## Sayfa1
Poz No | Eski Poz No | Yapılacak İşin Cinsi | Montajlı Birim Fiyat TL | Montaj Bedeli (TL)
25.300.1000 | 201-000 | ÇELİK BORULAR: 305/2011/AB Yapı Malzemeleri Yönetmeliğine ve 2014/68/AB Basınçlı Ekipmanlar Yönetmeliğine uygun, CE Uygunluk işaretiyle piyasaya arz edilen çelik boruların, ilgili şartname ve projesine uygun olarak döşenerek, bağlantılarının yapılması, işçilik dahil, sülyen ve boya bedeli hariç olmak üzere iş yerinde temini ve yerine montajı.
25.300.1100 | 201-100 | Dikişli Borular; (Ölçü: m) Vidalı TS EN 10255+A1'e uygun (malzemesi Fe.33) Anma Ölçüsü Dış çap/Et kalınlığı Manşonsuz ağırlık İnç mm. Ortalama kg/ m
25.300.1101 | 201-104 | 1/2" 15 21,3/2,60 1,22
25.300.1102 | 201-105 | 3/4" 20 26,9/2,60 1,57
25.300.1103 | 201-106 | 1" 25 33,7/3,20 2,43
25.300.1104 | 201-107 | 1 1/4" 32 42,4/3,20 3,13
25.300.1105 | 201-108 | 1 1/2" 40 48,3/3,20 3,60
25.300.1106 | 201-109 | 2" 50 60,3/3,60 5,10
25.300.1107 | 201-110 | 2 1/2" 65 76,1/3,60 6,54
25.300.1108 | 201-111 | 3" 80 88,9/4,00 8,53
25.300.1109 | 201-112 | 4" 100 114,3/4,50 12,50
25.300.1110 | 201-113 | 5" 125 139,7/5,00 17,10
25.300.1111 | 201-114 | 6" 150 165,1/5,00 20,40
25.300.1200 |  | Dikişli Siyah Buhar ve Kazan Boruları; vidasız, TS EN 10217-1, 2, 3, 4, 5’e uygun (malzemesi Fe 33 DKP çelik sac) Dış çapı/ Et kalınlığı Ağırlık mm. kg/m.
25.300.1201 | 201-115 | 44,5/2,5 2,6
25.300.1202 | 201-116 | 51/3,0 3,6
25.300.1203 | 201-117 | 57/3,0 4,0
25.300.1204 | 201-118 | 60/3,0 4,5
25.300.1205 | 201-119 | 70/3,0 4,95
25.300.1206 | 201-120 | 76/3,2 5,45
25.300.1207 | 201-121 | 83/3,2 6,46
25.300.1208 | 201-122 | 89/3,6 6,85
25.300.1209 | 201-123 | 102/3,75 9,1
25.300.1210 | 201-124 | 108/3,5 9,7
25.300.1211 | 201-125 | 114/3,75 10,2
25.300.1212 | 201-126 | 127/4,0 12,2
25.300.1213 | 201-127 | 133/4,0 12,7
25.300.1214 | 201-128 | 140/4,0 13,5
25.300.1215 | 201-129 | 159/4,5 17,2
25.300.1300 |  | Düz-Spiral Kaynaklı Borular: (S235jr (St37) kalite) (TS EN 10217-1) Anma Ölçüsü Dış çap/et kalınlığı Ağırlık inç mm/mm kg/m
25.300.1301 | 201-130 | 8" 219,1x4,5 23,8
25.300.1302 | 201-131 | 8" 219,1x5,0 26,4
25.300.1303 | 201-132 | 8" 219,1x5,6 29,5
25.300.1304 | 201-133 | 8" 219,1x6,3 33,1
25.300.1305 | 201-134 | 8" 219,1x7,1 37,1
25.300.1306 | 201-135 | 10" 273,0x4,5 29,8
25.300.1307 | 201-136 | 10" 273,0x5,0 33,0
25.300.1308 | 201-137 | 10" 273,0x5,6 36,9
25.300.1309 | 201-138 | 10" 273,0x6,3 41,4
25.300.1310 | 201-139 | 10" 273,0x7,1 46,6
25.300.1311 | 201-140 | 12" 323,9x4,5 35,4
25.300.1312 | 201-141 | 12" 323,9x5,0 39,3
25.300.1313 | 201-142 | 12" 323,9x5,6 44,0
25.300.1314 | 201-143 | 12" 323,9x6,3 49,3
25.300.1315 | 201-144 | 12" 323,9x7,1 55,5
25.300.1316 | 201-145 | 14" 355,6x4,5 39,0
25.300.1317 | 201-146 | 14" 355,6x5,0 43,2
25.300.1318 | 201-147 | 14" 355,6x5,6 48,3
25.300.1319 | 201-148 | 14" 355,6x6,3 54,3
25.300.1320 | 201-149 | 14" 355,6x7,1 61,0
25.300.1321 | 201-150 | 14" 355,6x8,0 68,6
25.300.1322 | 201-151 | 16" 406,4x4,5 44,6
25.300.1323 | 201-152 | 16" 406,4x5,0 49,5
25.300.1324 | 201-153 | 16" 406,4x5,6 55,3
25.300.1325 | 201-154 | 16" 406,4x6,3 62,2
25.300.1326 | 201-155 | 16" 406,4x7,1 69,9
25.300.1327 | 201-156 | 16" 406,4x8,0 78,6
25.300.1328 | 201-157 | 18" 457,2x4,5 50,2
25.300.1329 | 201-158 | 18" 457,2x5,0 55,8
25.300.1330 | 201-159 | 18" 457,2x5,6 62,3
25.300.1331 | 201-160 | 18" 457,2x6,3 70,0
25.300.1332 | 201-161 | 18" 457,2x7,1 78,8
25.300.1333 | 201-162 | 18" 457,2x8,0 88,6
25.300.1334 | 201-163 | 20" 508,0x4,5 55,9
25.300.1335 | 201-164 | 20" 508,0x5,0 62,0
25.300.1336 | 201-165 | 20" 508,0x5,6 69,4
25.300.1337 | 201-166 | 20" 508,0x6,3 77,9
25.300.1338 | 201-167 | 20" 508,0x7,1 87,7
25.300.1339 | 201-168 | 20" 508,0x8,0 98,6
25.300.1340 | 201-169 | 22" 588,8x5,0 68,3
25.300.1341 | 201-170 | 22" 588,8x5,6 76,4
25.300.1342 | 201-171 | 22" 588,8x6,3 85,9
25.300.1343 | 201-172 | 22" 588,8x7,1 96,6
25.300.1344 | 201-173 | 22" 588,8x8,0 109,0
25.300.1345 | 201-174 | 24" 609,6x5,0 74,6
25.300.1346 | 201-175 | 24" 609,6x5,6 83,5
25.300.1347 | 201-176 | 24" 609,6x6,3 93,8
25.300.1348 | 201-177 | 24" 609,6x7,1 106,0
25.300.1349 | 201-178 | 24" 609,6x8,0 119,0
25.300.1350 | 201-179 | 26" 660,4x5,6 90,4
25.300.1351 | 201-180 | 26" 660,4x6,3 102,0
25.300.1352 | 201-181 | 26" 660,4x7,1 115,0
25.300.1353 | 201-182 | 26" 660,4x8,0 129,0
25.300.1354 | 201-183 | 28" 711,2x6,3 109,0
25.300.1355 | 201-184 | 28" 711,2x7,1 123,0
25.300.1356 | 201-185 | 28" 711,2x8,0 139,0
25.300.1357 | 201-186 | 30" 762,0x6,3 117,0
25.300.1358 | 201-187 | 30" 762,0x7,1 132,0
25.300.1359 | 201-188 | 30" 762,0x8,0 149,0
25.300.1360 | 201-189 | 32" 812,8x7,1 141,0
25.300.1361 | 201-190 | 32" 812,8x8,0 159,0
25.300.1362 | 201-191 | 34" 863,6x7,1 150.0
25.300.1363 | 201-192 | 34" 863,6x8,0 169.0
25.300.1364 | 201-193 | 34" 863,6x8,8 186.0
25.300.1365 | 201-194 | 36" 914,4x7,1 159.0
25.300.1366 | 201-195 | 36" 914,4x8,0 179.0
25.300.1367 | 201-196 | 36" 914,4x10,0 196.0
25.300.1368 | 201-197 | 40" 1016,0x7,1 177.0
25.300.1369 | 201-198 | 40" 1016,0x8,0 199.0
25.300.1370 | 201-199 | 40" 1016,0x10,0 248.0
25.300.1400 | 201-200 | Dikişli Galvanizli Borular; TS EN 10255+A1'e uygun, malzemesi Fe 33-2: (Ölçü: m) Anma Ölçüsü Ortalama dış çap/ Et kalınlığı İnç Ø mm / mm
25.300.1401 | 201-203 | 1/2" 15 21,3/2,65
25.300.1402 | 201-204 | 3/4" 20 26,9/2,65
25.300.1403 | 201-205 | 1" 25 33,7/3,25
25.300.1404 | 201-206 | 1 1/4" 32 42,4/3,25
25.300.1405 | 201-207 | 1 1/2" 40 48,3/3,25
25.300.1406 | 201-208 | 2" 50 60,3/3,65
25.300.1407 | 201-209 | 2 1/2" 65 76,1/3,65
25.300.1408 | 201-210 | 3" 80 88,9/4,05
25.300.1409 | 201-211 | 4" 100 114,3/4,5
25.300.1410 | 201-212 | 5" 125 139,7/5,0
25.300.1411 | 201-213 | 6" 150 165,1/5,0
25.300.1500 | 201-300 | Dikişsiz Borular, (kaynak ağzı açılmış çelik çekme); (Ölçü: m) (TS EN 10216-1'e uygun ve S235jr (St37) kalite) Dış çap/et kalınlığı mm.
25.300.1501 | 201-301 | 10,2/1,6
25.300.1502 | 201-302 | 13,5/1,8
25.300.1503 | 201-303 | 16,0/1,8
25.300.1504 | 201-304 | 17,2/1,8
25.300.1505 | 201-305 | 20,0/2,0
25.300.1506 | 201-306 | 21,3/2,0
25.300.1507 | 201-307 | 25,0/2,0
25.300.1508 | 201-308 | 26,9/2,3
25.300.1509 | 201-309 | 30,0/2,6
25.300.1510 | 201-310 | 31,8/2,6
25.300.1511 | 201-311 | 33,7/2,6
25.300.1512 | 201-312 | 38,0/2,6
25.300.1513 | 201-313 | 42,4/2,6
25.300.1514 | 201-314 | 44,5/2,6
25.300.1515 | 201-315 | 48,3/2,6
25.300.1516 | 201-316 | 57,0/2,9
25.300.1517 | 201-317 | 60,3/2,9
25.300.1518 | 201-318 | 63,5/2,9
25.300.1519 | 201-319 | 70,0/2,9
25.300.1520 | 201-320 | 76,1/2,9
25.300.1521 | 201-321 | 82,5/3,2
25.300.1522 | 201-322 | 88,9/3,2
25.300.1523 | 201-323 | 101,6/3,6
25.300.1524 | 201-324 | 108,0/3,6
25.300.1525 | 201-325 | 114,3/3,6
25.300.1526 | 201-326 | 121,0/4,0
25.300.1527 | 201-327 | 127,0/4,0
25.300.1528 | 201-328 | 133,0/4,0
25.300.1529 | 201-329 | 139,7/4,0
25.300.1530 | 201-330 | 159,0/4,5
25.300.1531 | 201-331 | 165,1/4,5
25.300.1532 | 201-332 | 177,8/5,0
25.300.1533 | 201-333 | 219,1/6,0
25.300.1534 | 201-334 | 244,5/6,3
25.300.1535 | 201-335 | 273,0/6,3
25.300.1536 | 201-336 | 323,9/7,1
25.300.1537 | 201-337 | 368,0/8,0
25.300.1538 | 201-338 | 406,4/8,8
25.300.1539 | 201-339 | 419,0/10,8
25.300.1540 | 201-340 | 457,2/10,0
25.300.1600 | 201-1000 | ÇELİK BORULAR (Tabii gaz endüstrisi çelik boru hatları için) (Ölçü: m) 2014/68/AB Basınçlı Ekipmanlar Yönetmeliğine uygun olarak üretilmiş, CE uygunluk işaretiyle piyasaya arz edilmiş,TS EN ISO 3183;2012;2013'ye uygun çelik doğal gaz borularının ø114,3/6,0 mm altındaki borular Gr-A, ø 114,3/6,0 mm ve üzerindeki borular Gr-B malzemeden imal edilmiş, ilgili şartname ve projesine uygun olarak döşenmesi, bağlantılarının yapılması için kullanılan her türlü malzeme ve işçilik dahil, fitings tespit malzemeleri ile borularda sülyen ve boya bedeli hariç olmak üzere işyerinde temini,yerine montajı. (Boru montaj malzemesi bedelleri 25.300.2100 ve 25.300.2200 pozlarından ödenecektir.) Dış Çap/ Et Kalınlığı (mm)
25.300.1601 | 201-1001 | 21,3/2,8
25.300.1602 | 201-1002 | 26,7/2,9
25.300.1603 | 201-1003 | 33,4/3,4
25.300.1604 | 201-1004 | 42,2/3,6
25.300.1605 | 201-1005 | 48,3/3,7
25.300.1606 | 201-1006 | 60,3/3,9
25.300.1607 | 201-1007 | 76,0/5,2
25.300.1608 | 201-1008 | 88,9/5,5
25.300.1609 | 201-1009 | 114,3/6,0
25.300.1610 | 201-1010 | 141,0/6,0
25.300.1611 | 201-1011 | 168,3/7,1
25.300.1612 | 201-1012 | 219,1/8,2
25.300.1613 | 201-1013 | 273,0/9,3
25.300.1614 | 201-1014 | 323,9/9,5
25.300.1700 | 201-1100 | POLİETİLEN KAPLI DOĞALGAZ BORULARI (Ölçü: m) TS EN ISO 3183;2013 standardına uygun çelik doğalgaz borularının üzeri TS 5139 ve DIN 30670 standardına uygun olarak ekstrüzyon metoduyla üzeri polietilen ile kaplı doğalgaz boruların ilgili şartname ve projesine uygun olarak döşenmesi, bağlantılarının yapılması için kullanılan her türlü malzeme ve işçilik dahil, fittings tespit malzemeleri ile boruların işyerinde temini ve yerine montajı. (Boru montaj malzemesi bedelleri 25.300.2100 ve 25.300.2200 pozlarından ödenecektir.) Dış Çap (mm)
25.300.1701 | 201-1101 | 21,3
25.300.1702 | 201-1102 | 26,9
25.300.1703 | 201-1103 | 33,7
25.300.1704 | 201-1104 | 42,4
25.300.1705 | 201-1105 | 48,3
25.300.1706 | 201-1106 | 60,3
25.300.1707 | 201-1107 | 76,1
25.300.1708 | 201-1108 | 88,9
25.300.1709 | 201-1110 | 114,3
25.300.1710 | 201-1111 | 139,7
25.300.1711 | 201-1113 | 168,3
25.300.1712 | 201-1114 | 219,1
25.300.1713 | 201-1115 | 273,0
25.300.2100 | 201-400 | Bina içinde vidalı döşenmiş boru montaj malzemesi bedeli; (Ölçü: %) BFT 25.300.1100 ile 25.300.1700 (dahil) aralığında tanımlanan boruların, dişli olarak bağlantılarında kullanılan tüm boru fittings ve benzeri boru elamanları ile tespit, askı malzemeleri dahil olmak üzere montaj malzemeleri bedeli.
25.300.2200 | 201-500 | Bina içinde kaynaklı olarak döşenmiş boru montaj malzemesi bedeli; (Ölçü: %) BFT 25.300.1100 ile 25.300.1700 (dahil) aralığında tanımlanan boruların, kaynaklı olarak döşenmiş, tüm boru fittings ve benzeri boru elamanları ile kaynak, tespit, askı malzemeleri dahil olmak üzere montaj malzemeleri bedeli.
25.300.2300 | 201-600 | Bina içinde flanşlı döşenmiş boru montaj malzemesi bedeli; (Ölçü: %) BFT 25.300.1100 ile 25.300.1500 (dahil) aralığında tanımlanan boruların, flanşlı olarak döşenmiş, tüm boru fittings ve benzeri boru elamanları ile tespit, askı malzemeleri dahil olmak üzere montaj malzemeleri bedeli.
25.300.2400 | 201-700 | Bina dışında, kanal içinde döşenmiş boru montaj malzemesi bedeli; (Ölçü: %) BFT 25.300.1100 ile 25.300.1500 (dahil) aralığında tanımlanan boruların, bina dışında kanallar içerisinde döşenmiş, dişli veya kaynaklı, tüm boru fittings ve benzeri boru elamanları ile tespit, taşıyıcı, askı malzemeleri dahil olmak üzere montaj malzemeleri bedeli.(Konsollar ve taşıyıcı malzemeler hariç)
25.300.2500 | 201-750 | Bina dışında, kanal içinde flanşlı döşenmiş boru montaj malzemesi bedeli; (Ölçü: %) BFT 25.300.1100 ile 25.300.1500 (dahil) aralığında tanımlanan boruların, bina dışında kanallar içerisinde döşenmiş, flanşlı, tüm boru fittings ve benzeri boru elamanları ile tespit, taşıyıcı, askı malzemeleri dahil olmak üzere montaj malzemeleri bedeli. (Konsollar ve taşıyıcı malzemeler hariç)
25.305.1000 | 204-000 | PLASTİK BORULAR (Ölçü: m)
25.305.1100 | 204-100 | Sert PVC Plastik İçme Suyu Boruları (geçme veya yapıştırma muflu); (Ölçü: m) TS EN ISO 1452-1,2'ye uygun sert PVC plastik içme suyu borusunun iş yerinde temini, geçme veya yapıştırma muflu olarak yerine montajı. Dış Çap Basıncı ​ Ø mm Atmosfer
25.305.1101 | 204-101 | 20 10
25.305.1102 | 204-102 | 25 10
25.305.1103 | 204-103 | 32 10
25.305.1104 | 204-104 | 40 10
25.305.1105 | 204-105 | 50 6
25.305.1106 | 204-106 | 50 10
25.305.1107 | 204-107 | 63 6
25.305.1108 | 204-108 | 63 10
25.305.1109 | 204-109 | 75 6
25.305.1110 | 204-110 | 75 10
25.305.1111 | 204-111 | 90 6
25.305.1112 | 204-112 | 90 10
25.305.1113 | 204-113 | 110 6
25.305.1114 | 204-114 | 110 10
25.305.1115 | 204-115 | 125 6
25.305.1116 | 204-116 | 125 10
25.305.1117 | 204-117 | 140 6
25.305.1118 | 204-118 | 140 10
25.305.1119 | 204-119 | 160 6
25.305.1120 | 204-120 | 160 10
25.305.1121 | 204-121 | 200 6
25.305.1122 | 204-122 | 200 10
25.305.1123 | 204-123 | 225 6
25.305.1124 | 204-124 | 225 10
25.305.1125 | 204-125 | 250 6
25.305.1126 | 204-126 | 250 10
25.305.1127 | 204-127 | 280 6
25.305.1128 | 204-128 | 280 10
25.305.1129 | 204-129 | 315 6
25.305.1130 | 204-130 | 315 10
25.305.1131 | 204-131 | 355 6
25.305.1132 | 204-132 | 355 10
25.305.1133 | 204-133 | 400 6
25.305.1200 | 204-300 | Geçme veya yapıştırma muflu boru montaj malzemesi bedeli: (Ölçü: %) Sert PVC geçme veya yapıştırma muflu plastik içme suyu borularının montajında kullanılan fittings, yapıştırma malzemesi ve conta karşılığı olarak, montajlı boru tutarının;
25.305.1201 | 204-301 | Bina içinde döşenmesi halinde (Ölçü:%)
25.305.1202 | 204-302 | Bina dışında kanallar içinde döşenmesi halinde.(Ölçü:%)
25.305.1203 | 204-303 | Bina dışında toprağa döşenmesi halinde (Ölçü:%)
25.305.2000 | 204-3000 | Polipropilen Temiz Su Boruları (TS EN ISO 15874-1, 2, 3, 5, 7) (Ölçü: m) TS EN ISO 15874-2'ye uygun, polipropilen (PPR- C), Tip; 3ten mamül ve Sağlık Bakanlığından içme suyu borusu olarak kullanılmasında sakınca bulunmadığı belgelendirilmiş, boruların işyerinde temini, projesine uygun olarak kesilmesi, fizyoterm kaynak makinası ile bağlantı parçalarının boru uçlarına 260 °C sıcaklıkta sıkılarak kaynak edilmesi. (Kaynak için her türlü malzeme ve işçilik dahil) Montaj malzemelerinin bedelleri ayrıca ödenecektir.
25.305.2100 | 204-3100 | PN 20 Polipropilen Borular; (Ölçü: m) Anma Ölçüsü Dış Çap / Et kalınlığı inç ( Ø/ mm )
25.305.2101 | 204-3102 | 1/2" 20/3,4
25.305.2102 | 204-3103 | 3/4" 25/4,2
25.305.2103 | 204-3104 | 1" 32/5,4
25.305.2104 | 204-3105 | 11/4" 40/6,7
25.305.2105 | 204-3106 | 11/2" 50/8,4
25.305.2106 | 204-3107 | 2" 63/10,5
25.305.2107 | 204-3108 | 21/2" 75/12,5
25.305.2108 | 204-3109 | 3" 90/15,0
25.305.2109 | 204-3110 | 4" 110/18,4
25.305.2110 | 204-3111 | 5" 125/20,9
25.305.3000 | 204-3000/A | Alüminyum Folyolu (oksijen bariyerli) Kompozit PP-RC Borular: (Ölçü: m) (TS EN ISO 15874-1, 2, 3, 5, 7), TS 9937'ye uygun, polipropilen (PPR- C), Tip; 3'ten mamül sıcak ve soğuk su tesisatında kullanılabilen, yanmazlık sınıfı TS EN 13501-1’e göre test edildiğinde en az normal alevlenici olan, üç katlı polipropilen borunun iç ve dış katmanları PP, orta katman Alüminyum folyo olup, orta katman (alüminyum) et kalınlığı en az 150 mikron, dış katman et kalınlığı en az 0,5 mm olmak üzere üç katmandan oluşan PPR-C boruların işyerinde temini, projesine uygun olarak kesilmesi, fizyoterm kaynak makinası ile bağlantı parçalarının boru uçlarına 260 °C sıcaklıkta sıkılarak kaynak edilmesi. (Kaynak için her türlü malzeme ve işçilik dahil.) Montaj malzemelerinin bedelleri ayrıca ödenecektir.
25.305.3100 | 204-3100/A | PN 20 Alüminyum Folyolu Polipropilen Borular; (Ölçü: m) Anma Ölçüsü Dış Çap / Et kalınlığı( Ø mm.)
25.305.3101 | 204-3101/A | 1/2" 20/2,8
25.305.3102 | 204-3102/A | 3/4" 25/3,5
25.305.3103 | 204-3103/A | 1" 32/4,4
25.305.3104 | 204-3104/A | 11/4" 40/5,5
25.305.3105 | 204-3105/A | 11/2" 50/6,9
25.305.3106 | 204-3106/A | 2" 63/8,6
25.305.3107 | 204-3107/A | 21/2" 75/10,3
25.305.3108 | 204-3108/A | 3" 90/12,3
25.305.3109 | 204-3109/A | 4" 110/15,1
25.305.4000 | 204-3000/C | Cam Elyaf Takviyeli Kompozit PP-RC Borular: (Ölçü: m) TS 13715'e uygun, polipropilen (PPR- C), Tip; 3'ten mamül sıcak ve soğuk su tesisatında kullanılabilen, yanmazlık sınıfı TS EN 13501-1’e göre test edildiğinde en az normal alevlenici olan, üç katlı polipropilen borunun iç ve dış katmanları PP, orta katman cam elyaf katkılı PP olmak üzere üç katmandan oluşan PPR-C boruların işyerinde temini, projesine uygun olarak kesilmesi, fizyoterm kaynak makinası ile bağlantı parçalarının boru uçlarına 260 °C sıcaklıkta sıkılarak kaynak edilmesi. (Kaynak için her türlü malzeme ve işçilik dahil.) Montaj malzemelerinin bedelleri ayrıca ödenecektir.
25.305.4100 | 204-3100/C | PN 25 Cam Elyaf Takviyeli Polipropilen Borular; (Ölçü: m) Anma Ölçüsü Dış Çap / Et kalınlığı( Ø mm)
25.305.4101 | 204-3101/C | 1/2" 20/2,8
25.305.4102 | 204-3102/C | 3/4" 25/3,5
25.305.4103 | 204-3103/C | 1" 32/4,4
25.305.4104 | 204-3104/C | 11/4" 40/5,5
25.305.4105 | 204-3105/C | 11/2" 50/6,9
25.305.4106 | 204-3106/C | 2" 63/8,6
25.305.4107 | 204-3107/C | 21/2" 75/10,3
25.305.4108 | 204-3108/C | 3" 90/12,3
25.305.4109 | 204-3109/C | 4" 110/15,1
25.305.5000 | 204-3300 | Bina içinde fizyoterm kaynak ve vidalı olarak döşenmiş polipropilen boru montaj malzemesi bedeli; (Ölçü: %) Bina içi tesisatında kullanılan BFT 25.305.2100, BFT 25.305.3100 ve BFT 25.305.4100'de ki polipropilen boruların kendi aralarında fizyoterm kaynaklı veya vana, rakor, musluk vb. gibi malzemelerin bağlantılarında kullanılan bir tarafı kaynaklı diğer tarafı pirinç vidalı olarak kullanılan polipropilen PPR-C tip 3'ten mamul dirsek manşon, "T" istavroz, redüksiyon, tapa ve inegal "T", vb gibi bağlantı parçaları ile plastik ve metal kelepçe, askı, kovan gibi her türlü tespit malzemesi bedeli olarak montajlı polipropilen boru tutarının Not: (Sağlık Bakanlığından içme suyunda kullanılmasında sakınca bulunmadığına dair belgelendirilmiş olacaktır.)
25.305.5100 | 204-3400 | Bina dışında kanallar içinde döşenmiş polipropilen boru montaj malzemesi bedeli; (Ölçü: %) Bina dışında kanallar içinde kullanılan BFT 25.305.2100, BFT 25.305.3100 ve BFT 25.305.4100'de ki boruların kendi aralarında fizyoterm kaynaklı ve vidalı olarak bağlanmaları halinde diğer özellikler BFT 25.305.5000'de ki gibi olmak üzere polipropilen boru tutarının
25.305.5200 | 204-3500 | Bina dışında toprağa döşenmiş boru montaj malzemesi bedeli; (Ölçü: %) Bina dışında kanallar içinde toprağa döşenmiş BFT 25.305.2100, BFT 25.305.3100 ve BFT 25.305.4100'de ki polipropilen boruların kendi aralarında fizyoterm kaynaklı veya vidalı olarak bağlanmaları halinde diğer özellikler BFT 25.305.5000'de ki gibi olmak üzere, boru tutarının
25.305.6100 | 204-400 | Sert PVC Plastik Pis Su Boruları (geçme veya yapıştırma muflu) (TS EN 1329-1); (Ölçü: m) TS EN 1329-1'e uygun, sert PVC plastik pis su borularının iş yerinde temini, geçme veya yapıştırma muflu olarak yerine montajı. Dış Çap Et Kalınlığı Ø mm mm
25.305.6101 | 204-401 | 40 - 50 3,0
25.305.6102 | 204-402 | 70 - 75 3,0
25.305.6103 | 204-403 | 100 - 110 3,0
25.305.6104 | 204-404 | 125 3,2
25.305.6105 | 204-405 | 150 - 160 3,2
25.305.6106 | 204-406 | 160 3,8
25.305.6107 | 204-407 | 200 3,9
25.305.6108 | 204-408 | 200 4,9
25.305.6109 | 204-409 | 250 4,9
25.305.6200 | 204-1100 | Polipropilen Plastik Pis Su Boruları (geçme muflu) (Ölçü: m) (TS EN 1451-1’e uygun) Dış Çap Et Kalınlığı (mm) (mm)
25.305.6201 | 204-1101 | 50 Ø 1,8
25.305.6202 | 204-1102 | 70 Ø 1,9
25.305.6203 | 204-1103 | 100 Ø 2,7
25.305.6204 | 204-1104 | 125 Ø 3,1
25.305.6205 | 204-1105 | 150 Ø 3,9
25.305.6300 | 204-2100 | Ses İzoleli Plastik Pis Su Boruları (Ölçü: m) Bina içinde kullanılan, üç katlı polipropilen (iç ve dış katmanlar PP, orta katman mineral katkılı PP), ses geçirgenliği TS EN 14366 veya DIN 4109 standardına göre test edildiğinde 4 (l/s) debide ses geçirme değeri max. 24dB, yanmazlık sınıfı TS EN 13501-1+A1’e göre test edildiğinde en az normal alevlenici olan pis su borularının iş yerinde temini ve yerine montajı. Dış Çap (mm) min. Et Kalınlığı (mm)
25.305.6301 | 204-2101 | 50 Ø 2,0
25.305.6302 | 204-2102 | 70 Ø 2,4
25.305.6303 | 204-2103 | 110 Ø 3,2
25.305.6304 | 204-2104 | 125 Ø 3,2
25.305.6305 | 204-2105 | 160 Ø 4,0
25.305.6306 | 204-2106 | 200 Ø 4,5
25.305.6600 | 204-1200 | PVC, ses izoleli, polipropilen plastik pis su boruları (geçme muflu) montaj malzemesi bedeli; (Ölçü: %) PVC, ses izoleli, polipropilen plastik pis su boruları montajında kullanılan tüm fittings, kapak ilavesi, tespit malzemesi vb. ve conta karşılığı olarak montajlı boru tutarının.
25.305.6700 | 202-1000 | Santrifüj Pik Döküm Pis Su Boruları (Ölçü: m) 305/2011/AB Yapı Malzemeleri Yönetmeliğine uygun Pik boru ve bağlantı parçaları TS EN 877'ye uygun olarak, yoğunluğu yaklaşık 7,2kg/dm³ olan malzemeden savurma döküm yöntemiyle TS EN 1561’e uygun olarak, bağlantı parçaları kataforoz elektro daldırma yöntemiyle (KTL) fosfatlanmış veya daldırma yöntemiyle boyanmış akabinde 180 °C'de fırınlanmış, TS EN 13501-1+A1 standardında yanmaz malzemeden, boruların iç yüzeyinde 130µm iki bileşenli epoksi kaplamalı, dış yüzeyinde ise 40µm akrilik kaplamalı, ses yalıtımı DIN 4109'a uygun olarak imal edilmiş pik boruların iş yerinde temini, projesine uygun olarak döşenmesi, TS EN 681-1 standardına uygun EPDM contalı kelepçeli bağlantılarının yapılması.
25.305.6701 | 202-1002 | DN 50
25.305.6702 | 202-1003 | DN 70
25.305.6703 | 202-1004 | DN 80
25.305.6704 | 202-1005 | DN 100
25.305.6705 | 202-1006 | DN 125
25.305.6706 | 202-1007 | DN 150
25.305.6707 | 202-1008 | DN 200
25.305.6708 | 202-1009 | DN 250
25.305.6709 | 202-1010 | DN 300
25.305.6800 | 202-1200 | Pik döküm pis su boruları montaj malzemesi bedeli (Ölçü:%) BFT 25.305.6700 pozundaki pik döküm pis su borularının montajında kullanılan bağlantı elemanları, tespit malzemeleri, flanş ve conta karşılığı olarak montajlı boru tutarının
25.305.7000 | 204-750 | POLİETİLEN BORULAR (Ölçü: m) TS EN 12201-2+A1’ye uygun polietilen boruların iş yerinde temini ve montajı.
25.305.7100 | 204-810 | PE100 sınıfı SDR 17 serisi PN 10 polietilen borular; (Ölçü: m)
25.305.7101 | 204-811 | 32
25.305.7102 | 204-812 | 40
25.305.7103 | 204-813 | 50
25.305.7104 | 204-814 | 63
25.305.7105 | 204-815 | 75
25.305.7106 | 204-816 | 90
25.305.7107 | 204-817 | 110
25.305.7200 | 204-850 | PE-RT (Sıcaklık Direnci Yükseltilmiş Polietilen) BORULAR: (Ölçü: m) TS EN ISO 22391-2 standardına uygun, boyut sınıfı A, uygulama sınıfı 4 ve 5'e uygun, sürekli işletimde 70°C sıcaklıkta, azami olarak ise 95°C sıcaklıkta çalışabilir, tasarım basıncı 6 bar olan, Tip2 PE-RT hammaddesinden üretilen boruların iş yerinde temini ve montajı.
25.305.7201 | 204-851 | PE-RT Boru 16x2,0 mm (Oksijen Bariyersiz)
25.305.7202 | 204-852 | PE-RT Boru 16x2,0 mm (Oksijen Bariyerli)
25.305.8000 | 204-910 | PEX BORULAR (Çapraz Bağlı Polietilen): (Ölçü: m) Seri, sınıf, basınç ve sıcaklığı; üretim şekli,semboller a, b, c, çapraz bağ oranı belirtilerek ISO 15875-2 (TS 10762-2 ISO 15875-2 ) ve DIN 16892-93 normuna uygun çapraz bağlı polietilen boruların gerekli testlerinin yapılarak projesine uygun olmak üzere iş yerinde temini ve montajı.
25.305.8100 | 204-920/1 | PE-Xa Borular (6 bar): ISO A Seri 5; uygulama sınıfı 4 ve 5 için; azami 95° C sıcaklık, 6 bar işletme basıncında çalışabilir, asgari %70 çapraz bağ oranına sahip, peroksit katkılı; DIN 4726 uyarınca oksijen bariyerli ( EVOH ) olan polietilen (PE-Xa) boruların gerekli testlerinin yapılarak, projesine uygun olmak üzere iş yerinde temini ve montajı. ​Anma Dış Çapı (Ø mm )
25.305.8101 | 204-920/1-1 | PE-Xa Oksijen Bariyerli Boru 16x2,0 mm
25.305.8102 | 204-920/1-2 | PE-Xa Oksijen Bariyerli Boru 17x2,0 mm
25.305.8103 | 204-920/1-3 | PE-Xa Oksijen Bariyerli Boru 20x2,0 mm
25.305.8104 | 204-920/1-4 | PE-Xa Oksijen Bariyerli Boru 25x2,3 mm
25.305.8105 | 204-920/1-5 | PE-Xa Oksijen Bariyerli Boru 32x2,9 mm
25.305.8106 | 204-920/1-6 | PE-Xa Oksijen Bariyerli Boru 40x3,7 mm
25.305.8107 | 204-920/1-7 | PE-Xa Oksijen Bariyerli Boru 50x4,6 mm
25.305.8108 | 204-920/1-8 | PE-Xa Oksijen Bariyerli Boru 63x5,8 mm
25.305.8200 | 204-920/2 | PE-Xa Borular (10 bar): ISO A Seri 2; uygulama sınıfı 1,2,4 ve 5 için; azami 95° C sıcaklık , 10 bar işletme basıncında çalışabilir, asgari %70 çapraz bağ oranına sahip, peroksit katkılı; DIN 4726 uyarınca oksijen bariyerli ( EVOH ) olan polietilen (PE-Xa) boruların gerekli testlerinin yapılarak projesine uygun olmak üzere iş yerinde temini ve montajı. ​ Anma Dış Çapı (Ø mm )
25.305.8201 | 204-920/2-1 | PE-Xa Oksijen Bariyerli Boru 16x2,2 mm
25.305.8202 | 204-920/2-3 | PE-Xa Oksijen Bariyerli Boru 20x2,8 mm
25.305.8203 | 204-920/2-4 | PE-Xa Oksijen Bariyerli Boru 25x3,5 mm
25.305.8204 | 204-920/2-5 | PE-Xa Oksijen Bariyerli Boru 32x4,4 mm
25.305.8205 | 204-920/2-6 | PE-Xa Oksijen Bariyerli Boru 40x5,5 mm
25.305.8206 | 204-920/2-7 | PE-Xa Oksijen Bariyerli Boru 50x6,9 mm
25.305.8300 | 204-940 | Al Folyo Katmanlı Metal-Polimer Kompozit PE-Xa Borular: TS EN ISO 21003 ve TS EN ISO 15875 uyarınca peroksit katkısı ile yüksek basınç altında çapraz bağlanmış, asgari %70 çapraz bağ oranına sahip, 90 C azami işletme sıcaklığı ve azami 10 bar işletme basıncında çalışabilir, Al folyo katmanlı (içten dışa; plastik, Al, plastik) metal-polimer kompozit polietilen (PE-Xa) boruların işyerinde temini ve montajı, Anma Dış Çapı (Ø mm )
25.305.8301 | 204-941 | 16,2 x 2,6 mm
25.305.8302 | 204-942 | 20 x 2,9 mm
25.305.8303 | 204-943 | 25 x 3,7 mm
25.305.8304 | 204-944 | 32 x 4,7 mm
25.305.8305 | 204-945 | 40 x 6,0 mm
25.305.8400 | 204-960 | PE-Xb Borular: (Ölçü: m) ISO A Seri 5; uygulama sınıfı 4; 95° C sıcaklık, 6 bar işletme basıncında çalışabilir, silan katkılı, çapraz bağlama yöntemi ile üretilmiş, asgari %65 çapraz bağ oranına sahip; polietilen (PE-Xb) boruların gerekli testlerinin yapılarak, projesine uygun olmak üzere iş yerinde temini ve montajı. Anma Dış Çapı (Ø mm )
25.305.8401 | 204-960/1 | PE-Xb Oksijen Bariyerli Boru 16x2,0 mm
25.305.8402 | 204-960/2 | PE-Xb Oksijen Bariyerli Boru 20x2,0 mm
25.305.8403 | 204-960/3 | PE-Xb Oksijen Bariyerli Boru 25x2,3 mm
25.305.8404 | 204-961/1 | PE-Xb Oksijen Bariyersiz Boru 16x2,0 mm
25.305.8405 | 204-961/2 | PE-Xb Oksijen Bariyersiz Boru 20x2,0 mm
25.305.8406 | 204-961/3 | PE-Xb Oksijen Bariyersiz Boru 25x2,3 mm
25.305.8500 | 204-975 | Ø16- Ø17 çaplarında PE-Xa, PE-Xb ve PE-RT borularda kullanılan spiral koruyucu kılıfın iş yerinde temini ve montajı. (Ölçü: m)
25.305.9000 | 204-900 | Polietilen, PE-RT, PE-Xa, PE-Xb boru montaj malzemeleri bedeli: (Ölçü: %) Montajında gereken, tüm bağlantı elemanları, tespit malzemeleri, tüm flanş ve conta karşılığı .
25.305.9001 | 204-901 | Bina içinde; (Ölçü: %)
25.305.9002 | 204-902 | Bina dışında kanallar içinde döşenmesi; (Ölçü: %)
25.305.9003 | 204-903 | Bina dışında toprağa döşenmesi; (Ölçü: %)
25.307.1000 | 204-4000 | ÖN YALITIMLI BORULAR (Ölçü: m)
25.307.1100 | 204-4100 | Ön Yalıtımlı Çelik Borular; (Ölçü: m) TS EN 253+A2’ye uygun olarak imal edilmiş, merkezi sistemlerde kullanılmak üzere yer altına gömülebilen, sıcak su hatlarında kullanılabilen poliüretan ısı yalıtımlı, yüksek yoğunluklu polietilen (HDPE) dış mahfazalı, TS EN 13941+A1'e göre montajı yapılmak üzere, çelik taşıma borulu ön yalıtımlı boruların iş yerinde temini ve montajı (işçilik dahil, fittings ve tespit malzemeleri hariç) Taşıyıcı boru anma ölçüsü Mahfaza dış çapı inç Ø mm
25.307.1101 | 204-4101 | 1/2" 75
25.307.1102 | 204-4102 | 3/4" 90
25.307.1103 | 204-4103 | 1" 90
25.307.1104 | 204-4104 | 1 1/4" 110
25.307.1105 | 204-4105 | 1 1/2" 110
25.307.1106 | 204-4106 | 2" 125
25.307.1107 | 204-4107 | 2 1/2" 140
25.307.1108 | 204-4108 | 3" 160
25.307.1109 | 204-4109 | 4" 200
25.307.1110 | 204-4110 | 5" 225
25.307.1111 | 204-4111 | 6" 250
25.307.1112 | 204-4112 | 8" 315
25.307.1113 | 204-4113 | 10" 400
25.307.1114 | 204-4114 | 12" 450
25.307.1200 | 204-4200 | Ön Yalıtımlı Galvaniz Borular; (Ölçü: m) TS EN 10255+A1’e uygun dişli manşonlu galvaniz taşıma borulu, diğer özellikleri BFT 25.307.1100’e uygun ön yalıtımlı boruların iş yerinde temini ve montajı (işçilik dahil, fitings ve tespit malzemeleri hariç) ​ Taşıyıcı boru anma ölçüsü Mahfaza dış çapı inç Ø mm
25.307.1201 | 204-4201 | 1/2" 75
25.307.1202 | 204-4202 | 3/4" 90
25.307.1203 | 204-4203 | 1" 90
25.307.1204 | 204-4204 | 1 1/4" 110
25.307.1205 | 204-4205 | 1 1/2" 110
25.307.1206 | 204-4206 | 2" 125
25.307.1207 | 204-4207 | 2 1/2" 140
25.307.1208 | 204-4208 | 3" 160
25.307.1209 | 204-4209 | 4" 200
25.307.1210 | 204-4210 | 5" 225
25.307.1211 | 204-4211 | 6" 250
25.307.1300 |  | Ön Yalıtımlı PPR-C Borular (Ölçü: m) TS EN 253+A2’ye uygun olarak imal edilmiş, yer altına gömülebilen, poliüretan ısı yalıtımlı, yüksek yoğunluklu polietilen (HDPE) dış mahfazalı, TS EN ISO 15874'e uygun PN 20 basınç sınıfında PPR-C taşıma borulu ön yalıtımlı boruların iş yerinde temini ve montajı. (işçilik dahil, fittings ve tespit malzemeleri hariç) Taşıyıcı boru anma ölçüsü Mahfaza dış çapı Ø mm Ø mm
25.307.1301 |  | Ø 20 75
25.307.1302 |  | Ø 25 90
25.307.1303 |  | Ø 32 90
25.307.1304 |  | Ø 40 110
25.307.1305 |  | Ø 50 110
25.307.1306 |  | Ø 63 125
25.307.1307 |  | Ø 75 140
25.307.1308 |  | Ø 90 160
25.307.1309 |  | Ø 110 200
25.307.1310 |  | Ø 125 225
25.307.1400 |  | Ön Yalıtımlı Cam Elyaf Takviyeli Kompozit PPR-C Borular (Ölçü: m) TS EN 253+A2'ye uygun olarak imal edilmiş, yer altına gömülebilen, poliüretan ısı yalıtımlı, yüksek yoğunluklu polietilen (HDPE) dış mahfazalı, TS 13715 'e uygun PN 25 basınç sınıfında cam elyaf takiyeli PPR-C taşıma borulu ön yalıtımlı boruların iş yerinde temini ve montajı. (işçilik dahil, fittings ve tespit malzemeleri hariç) Taşıyıcı boru anma ölçüsü Mahfaza dış çapı Ø mm Ø mm
25.307.1401 |  | Ø 20 75
25.307.1402 |  | Ø 25 90
25.307.1403 |  | Ø 32 90
25.307.1404 |  | Ø 40 110
25.307.1405 |  | Ø 50 110
25.307.1406 |  | Ø 63 125
25.307.1407 |  | Ø 75 140
25.307.1408 |  | Ø 90 160
25.307.1409 |  | Ø 110 200
25.307.1410 |  | Ø 125 225
25.307.1650 | 204-4250 | BFT 25.307.1100, 25.307.1200, 25.307.1300 ve 25.307.1400 pozlarındaki boruların montajında kullanılan TS EN 448' uygun ön izolasyonlu ekleme parçaları, bağlantı elemanları, tespit malzemeleri, flanş ve conta karşılığı olarak montajlı boru tutarının (Ölçü: %)
25.307.1900 | 204-4300 | Ön Yalıtımlı Esnek Plastik Borular; (Ölçü: m) EN 15632 'e uygun olarak imal edilmiş, merkezi ve uzaktan ısıtma, soğutma sistemlerinde kullanılabilen, akışkan taşıyıcı borusu Polibütilen(PB), PEX-a, PPR, PE ; dış mahfazası poliolefin, çapraz bağlı polietilen, polietilen veya yüksek yoğunluklu polietilen (HDPE) ‘den mamul, SDR 11 sınıfında, 6 bar basınçta, 95°C’ye kadar işletme sıcaklığına uygun, ön yalıtımlı esnek boruların iş yerinde temini ve montajı. (fitting ve tespit malzemeleri hariç) ​ Taşıyıcı Boru Anma Çapı Muhafaza Borusu min. Dış Çapı (Ø) mm (Ø) mm
25.307.1901 | 204-4301 | 25 50
25.307.1902 | 204-4302 | 32 63
25.307.1903 | 204-4303 | 40 75
25.307.1904 | 204-4304 | 50 90
25.307.1905 | 204-4305 | 63 125
25.307.1906 | 204-4306 | 75 125
25.307.1907 | 204-4307 | 90 160
25.307.1908 | 204-4308 | 110 190
25.307.1909 | 204-4309 | 125 200
25.307.1950 | 204-4350 | 25.307.1900 pozundaki boruların montajında kullanılan fitting bağlantı elemanları, tespit malzemeleri, montajlı boru tutarının (Ölçü:%)
25.310.1000 | 206-000 | BAKIR BORULAR: TS EN 12449'a göre imal edilmiş borunun iş yerinde temini ve montajı.
25.310.1100 | 206-200 | 0,8 mm. et kalınlığında bakır boru, (Ölçü: m)
25.310.1101 | 206-203 | 5 Ø mm
25.310.1102 | 206-204 | 6 Ø mm
25.310.1103 | 206-205 | 8 Ø mm
25.310.1104 | 206-206 | 10 Ø mm
25.310.1105 | 206-207 | 12 Ø mm
25.310.1106 | 206-208 | 14 Ø mm
25.310.1107 | 206-209 | 16 Ø mm
25.310.1108 | 206-210 | 20 Ø mm
25.310.1200 | 206-300 | 1 mm. et kalınlığında bakır boru: (Ölçü: m)
25.310.1201 | 206-301 | 4 Ø mm
25.310.1202 | 206-302 | 5 Ø mm
25.310.1203 | 206-303 | 6 Ø mm
25.310.1204 | 206-304 | 8 Ø mm
25.310.1205 | 206-305 | 10 Ø mm
25.310.1206 | 206-306 | 12 Ø mm
25.310.1207 | 206-307 | 14 Ø mm
25.310.1208 | 206-308 | 16 Ø mm
25.310.1209 | 206-309 | 18 Ø mm
25.310.1210 | 206-310 | 20 Ø mm
25.310.1211 | 206-311 | 22 Ø mm
25.310.1212 | 206-312 | 25 Ø mm
25.310.1213 | 206-313 | 28 Ø mm
25.310.1300 | 206-500 | 1,5 mm. et kalınlığında bakır boru: (Ölçü: m)
25.310.1301 | 206-501 | 5 Ø mm
25.310.1302 | 206-502 | 6 Ø mm
25.310.1303 | 206-503 | 8 Ø mm
25.310.1304 | 206-504 | 10 Ø mm
25.310.1305 | 206-505 | 12 Ø mm
25.310.1306 | 206-506 | 16 Ø mm
25.310.1307 | 206-507 | 20 Ø mm
25.310.1308 | 206-508 | 22 Ø mm
25.310.1309 | 206-509 | 25 Ø mm
25.310.1310 | 206-510 | 28 Ø mm
25.310.1311 | 206-511 | 32 Ø mm
25.310.1312 | 206-512 | 35 Ø mm
25.310.1313 | 206-513 | 36 Ø mm
25.310.1314 | 206-514 | 40 Ø mm
25.310.1400 | 206-600 | 2 mm. et kalınlığında bakır boru: (Ölçü: m) Dış Çapı
25.310.1401 | 206-601 | 20 Ø mm
25.310.1402 | 206-602 | 25 Ø mm
25.310.1403 | 206-603 | 32 Ø mm
25.310.1404 | 206-604 | 40 Ø mm
25.310.2000 | 206-900 | Bakır boru montaj malzemesi: (Ölçü: %)
25.310.2001 | 206-901 | Vidalı fitingsli bağlama durumunda montaj malzemesi bedeli; (Ölçü: %) Bakır boruların ağzının genişletilerek flanş yapılıp vidalı fitings parçaları ile sızdırmaz şekilde bağlanmaları halinde montajlı boru tutarının
25.310.2002 | 206-902 | Fosfor bakır alaşımı ile kaynak halinde fitings bedeli; (Ölçü: %) Bakır boruların, bakır olmayan boru veya aksama kaynatılması için,fosfor bakır alaşımı ile kaynak edilmesi halinde montajlı boru tutarının
25.310.2003 | 206-903 | Gümüş- bakır alaşımı ile kaynak yapılması halinde malzemesi bedeli; (Ölçü: %) Bakır boruların, bir taraftan genişletilip muf teşkil edildikten sonra biri diğerinin içerisine gereği kadar geçirilip, bakır-gümüş alaşımı kullanılması halinde montajlı boru tutarının NOT: Yukarıda belirtilen fiyatlar elektrolitik (yumuşak) bakır borular içindir.
25.312.1100 | 226-910 | Pis Su Geri Tepme Valfi (Ölçü: Ad ) Yatay veya düşey şekilde lavabo, duş veya küvetten suyun geri tepmesini engelleyen, pis su hatlarına uygun uygulamalarda kullanılmak üzere polipropilen gövdesi, temizleme gözlü pis su geri tepme ventilinin iş yerinde temini ve yerine montajı.
25.312.1101 | 226-911 | Lavabo için; 50 Ø mm
25.312.1102 | 226-912 | Yatay tip; 50 Ø mm
25.312.1103 | 226-913 | Yatay tip; 75 Ø mm
25.312.1104 | 226-914 | Dikey tip; 50 Ø mm
25.312.1105 | 226-915 | Dikey tip; 75 Ø mm
25.312.1200 | 226-920 | Rögar Klapesi (Ölçü: Ad) Pis su ve yağmur tesisatında kullanılmak üzere EN 13564-1 binalarda kullanılan taşkın önleme cihazları standardına uygun olarak üretilmiş, klapeli veya kilitli, rögar/fosseptik içine, giriş borusu ağzına takılan, fare, haşarat ve pis kokunun bina tesisatına girmesini engelleyen, fare kemirmesine dayanıklı, kendiliğinden kapanan paslanmaz çelik klape, ABS gövde, pis su hatları için kullanılan, elle kumanda edilen kilitleme sistemi ile alet gereksinimi olmadan kolaylıkla açılan kelebek vidalı temizlik kapağı bulunan pis su geri tepme ventilinin iş yerinde temini ve yerine montajı.
25.312.1201 | 226-921 | Klapeli tip; 100 Ø mm
25.312.1202 | 226-922 | Klapeli tip; 125 Ø mm
25.312.1203 | 226-923 | Klapeli tip; 160 Ø mm
25.312.1204 | 226-924 | Klapeli tip; 200 Ø mm
25.312.1205 | 226-925 | Klapeli kilitli tip; 100 Ø mm
25.312.1206 | 226-926 | Klapeli kilitli tip; 125 Ø mm
25.312.1207 | 226-927 | Klapeli kilitli tip; 160 Ø mm
25.312.1208 | 226-928 | Klapeli kilitli tip; 200 Ø mm
25.312.2100 | 113-000 | Havalandırma Boru ve Şapkası (Ölçü: Ad) Çatı arasında tavandan çatı örtüsü seviyesine kadar çıkarılmış pis su borusuna takılmak üzere, çatı örtüsünden dışarıya en az 0,50 m. çıkacak kadar boyda plastikten mamül havalandırma borusu ve şapkasının iş yerinde temini ve yerine montajı.
25.312.2101 | 113-201 | 70 Ø mm
25.312.2102 | 113-202 | 100 Ø mm
25.312.2103 | 113-203 | 125 Ø mm
25.312.2200 | 113-300 | Otomatik Pis Su Havalık Cihazı (Ölçü: Ad) Hava bacası yapılamayan noktalarda kullanılan, negatif basıncı dengeleyen, içinde koku geçirmez çekvalf bulunan, -20°C, +60 °C arasındaki hava sıcaklıklarında çalışabilen, CE işaretli olarak piyasaya arz edilmiş , EN 12380 standartlarında imal edilmiş A1 sınıfında olan otomatik havalık cihazının temini, çalışır halde yerine montajı.
25.312.2201 | 113-301 | Otomatik Pis Su Havalık Cihazı Ø 50 mm'ye kadar (Ø 50 mm dahil)
25.312.2202 | 113-302 | Otomatik Pis Su Havalık Cihazı Ø 100 mm'ye kadar (Ø 100 mm dahil)
25.315.1000 |  | PLASTİK BORU EKİPMANLARI
25.315.1100 |  | PPRC Küresel Vana (Ölçü: Ad): PN10-16 basınç sınıfında, 2014/68/AB Basınçlı Ekipmanlar Yönetmeliğine uygun, pirinçten kesici elemanlı, gövdesi pprc’den mamul, fizyoterm kaynak makinası ile 260 °C sıcaklıkta plastik boruya ısıtarak yapıştırılan, geçişi bir küre ile kumanda edilen, elle açılıp kapama düzenli küresel vananın iş yerinde temini ve montajı. Anma Ölçüsü Dış Çap inç ( Ø )
25.315.1101 |  | 1/2" 20
25.315.1102 |  | 3/4" 25
25.315.1103 |  | 1" 32
25.315.1104 |  | 1 1/4" 40
25.315.1105 |  | 1 1/2" 50
25.315.1200 |  | PPRC Pislik Tutucu (Ölçü: Ad): PN 10-16 basınç sınıfında, gövdesi pprc'den mamul, iç süzgeci pirinç veya paslanmaz çelikten, süzgeci kolayca söküp temizlenebilen fizyoterm kaynak makinası ile 260 °C sıcaklıkta plastik boruya ısıtarak yapıştırılan pislik tutucunun iş yerinde temini ve montajı. Anma Ölçüsü Dış Çap inç ( Ø)
25.315.1201 |  | 1/2" 20
25.315.1202 |  | 3/4" 25
25.315.1203 |  | 1" 32
25.320.1000 | 207-000 | SOĞUK VEYA SICAK SU VANALARI: (Ölçü: Ad) 2014/68/AB Basınçlı Ekipmanlar Yönetmeliğine uygun, soğuk veya sıcak su tesisatında kesici eleman olarak kullanılmak üzere, pirinç veya pikten, su kaçırmayacak nitelikte imal edilmiş, vidalı veya flanşlı sürgülü vana ve kosva vananın contaları ile beraber iş yerinde temini ve yerine montajı.
25.320.1100 | 207-100 | Sürgülü (şiber) ve Glop Vanalar; pirinç vidalı, preste imal edilmiş (TS EN 12288)'e göre boşaltmasız;
25.320.1101 | 207-101 | 15 Ø mm (1/2")
25.320.1102 | 207-102 | 20 Ø mm (3/4")
25.320.1103 | 207-103 | 25 Ø mm (1")
25.320.1104 | 207-104 | 32 Ø mm (1 1/4")
25.320.1105 | 207-105 | 40 Ø mm (1 1/2")
25.320.1106 | 207-106 | 50 Ø mm (2")
25.320.1200 | 207-400 | Sürgülü Vana: pik döküm, flanşlı, PN 6-10; 2014/68/AB Basınçlı Ekipmanlar Yönetmeliğine uygun olarak üretilmiş, CE sertifikalı, TS EN 1171’e uygun, gövdesi, kapağı, volanı sfero veya pik döküm, sürgüsü sfero döküm, mili paslanmaz çelik, EPDM veya NBR sızdırmaz contalı, PN 6-10 basınç sınıfında ki vananın iş yerinde temini ve yerine montajı.
25.320.1201 | 207-401 | 40 Ø mm
25.320.1202 | 207-402 | 50 Ø mm
25.320.1203 | 207-403 | 65 Ø mm
25.320.1204 | 207-404 | 80 Ø mm
25.320.1205 | 207-405 | 100 Ø mm
25.320.1206 | 207-406 | 125 Ø mm
25.320.1207 | 207-407 | 150 Ø mm
25.320.1208 | 207-408 | 200 Ø mm
25.320.1209 | 207-409 | 250 Ø mm
25.320.1210 | 207-410 | 300 Ø mm
25.320.1211 | 207-411 | 350 Ø mm
25.320.1212 | 207-412 | 400 Ø mm
25.320.1213 | 207-413 | 500 Ø mm
25.320.1214 | 207-414 | 600 Ø mm
25.320.1300 | 207-500 | Sürgülü Vana: pik döküm, flanşlı, PN 16; TS EN 1171'e uygun, diğer özellikler 207-400'ün aynı.
25.320.1301 | 207-501 | 40 Ø mm
25.320.1302 | 207-502 | 50 Ø mm
25.320.1303 | 207-503 | 65 Ø mm
25.320.1304 | 207-504 | 80 Ø mm
25.320.1305 | 207-505 | 100 Ø mm
25.320.1306 | 207-506 | 125 Ø mm
25.320.1307 | 207-507 | 150 Ø mm
25.320.1308 | 207-508 | 200 Ø mm
25.320.1309 | 207-509 | 250 Ø mm
25.320.1310 | 207-510 | 300 Ø mm
25.320.1311 | 207-511 | 350 Ø mm
25.320.1312 | 207-512 | 400 Ø mm
25.320.1313 | 207-513 | 500 Ø mm
25.320.1314 | 207-514 | 600 Ø mm
25.320.1400 | 207-600 | Kosva Vana (kolon musluğu); pirinç, vidalı, preste imal edilmiş, TS 15 EN 1213'e uygun boşaltmalı;
25.320.1401 | 207-601 | 15 Ø mm (1/2")
25.320.1402 | 207-602 | 20 Ø mm (3/4")
25.320.1403 | 207-603 | 25 Ø mm (1")
25.320.1404 | 207-604 | 32 Ø mm (1 1/4")
25.320.1405 | 207-605 | 40 Ø mm (1 1/2")
25.320.1406 | 207-606 | 50 Ø mm (2")
25.320.2000 | 210-600 | KÜRESEL VANALAR (TS 3148) 2014/68/AB Basınçlı Ekipmanlar Yönetmeliğine uygun, pirinçten kesici elemanlı, pik karbonlu çelik veya paslanmaz çelikten, vidalı, wafer, lug veya flanşlı, geçişe bir küre ile kumanda edilen, elle açılıp kapama düzenli küresel vanaların, tüm bağlantı elemanları ile birlikte iş yerinde temini ve yerine montajı.
25.320.2100 | 210-620 | Pirinç, preste imal edilmiş teflon (PTFE) contalı, tam geçişli, vidalı; (TS EN 13547)
25.320.2101 | 210-623 | 15 Ø mm (1/2")
25.320.2102 | 210-624 | 20 Ø mm (3/4")
25.320.2103 | 210-625 | 25 Ø mm (1")
25.320.2104 | 210-626 | 32 Ø mm (1 1/4")
25.320.2105 | 210-627 | 40 Ø mm (1 1/2")
25.320.2106 | 210-628 | 50 Ø mm (2")
25.320.2200 | 210-630 | PN 16, Gövdesi sfero döküm, küresi dolu paslanmaz çelik, teflon contalı, tam geçişli, wafer veya lug bağlantılı;
25.320.2201 | 210-631 | 40 Ø mm
25.320.2202 | 210-632 | 50 Ø mm
25.320.2203 | 210-633 | 65 Ø mm
25.320.2204 | 210-634 | 80 Ø mm
25.320.2205 | 210-635 | 100 Ø mm
25.320.2300 | 210-690 | PN 10-16, Gövdesi pik döküm, küresi dolu paslanmaz çelikten, tam geçişli, paslanmaz çelikten veya teflon tabak yay takviyeli contalı, iki parçalı, flanşlı;
25.320.2301 | 210-694 | 40 Ø mm
25.320.2302 | 210-695 | 50 Ø mm
25.320.2303 | 210-696 | 65 Ø mm
25.320.2304 | 210-697 | 80 Ø mm
25.320.2305 | 210-698 | 100 Ø mm
25.320.2306 | 210-699 | 125 Ø mm
25.320.2400 | 210-780 | PN 10-16, Gövdesi pik küresi dolu paslanmaz çelikten, tam geçişli, paslanmaz çelikten veya teflon tabak yay takviyeli contalı, üç parçalı, vidalı;
25.320.2401 | 210-783 | 15 Ø mm. (1/2")
25.320.2402 | 210-784 | 20 Ø mm. (3/4")
25.320.2403 | 210-785 | 25 Ø mm. (1")
25.320.2404 | 210-786 | 32 Ø mm. (1 1/4")
25.320.2405 | 210-787 | 40 Ø mm. (1 1/2")
25.320.2406 | 210-788 | 50 Ø mm. (2")
25.320.2500 | 210-700 | PN 10-16, Gövdesi pik döküm, küresi dolu paslanmaz çelikten, tam geçişli, paslanmaz çelikten veya teflon tabak yay takviyeli contalı, üç parçalı, flanşlı;
25.320.2501 | 210-702 | 15 Ø mm
25.320.2502 | 210-703 | 20 Ø mm
25.320.2503 | 210-704 | 25 Ø mm
25.320.2504 | 210-705 | 32 Ø mm
25.320.2505 | 210-706 | 40 Ø mm
25.320.2506 | 210-707 | 50 Ø mm
25.320.2507 | 210-708 | 65 Ø mm
25.320.2508 | 210-709 | 80 Ø mm
25.320.2509 | 210-710 | 100 Ø mm
25.320.2510 | 210-711 | 125 Ø mm
25.320.2511 | 210-712 | 150 Ø mm
25.320.2512 | 210-713 | 200 Ø mm
25.320.2513 | 210-714 | 250 Ø mm
25.320.2600 | 210-750 | PN 25-40, Gövdesi ve küresi dolu paslanmaz çelikten, tam geçişli, paslanmaz çelikten veya teflon tabak yay takviyeli contalı, üç parçalı, vidalı;
25.320.2601 | 210-753 | 15 Ø mm. (1/2")
25.320.2602 | 210-754 | 20 Ø mm. (3/4")
25.320.2603 | 210-755 | 25 Ø mm. (1")
25.320.2604 | 210-756 | 32 Ø mm. (1 1/4")
25.320.2605 | 210-757 | 40 Ø mm. (1 1/2")
25.320.2606 | 210-758 | 50 Ø mm. (2")
25.320.2700 | 210-760 | PN 25-40, flanşlı, diğer özellikler BFT 25.320.2600 gibi.
25.320.2701 | 210-762 | 15 Ø mm Flanşlı
25.320.2702 | 210-763 | 20 Ø mm Flanşlı
25.320.2703 | 210-764 | 25 Ø mm Flanşlı
25.320.2704 | 210-765 | 32 Ø mm Flanşlı
25.320.2705 | 210-766 | 40 Ø mm Flanşlı
25.320.2706 | 210-767 | 50 Ø mm Flanşlı
25.320.2707 | 210-768 | 65 Ø mm Flanşlı
25.320.2708 | 210-769 | 80 Ø mm Flanşlı
25.320.2709 | 210-770 | 100 Ø mm Flanşlı
25.320.2710 | 210-771 | 125 Ø mm Flanşlı
25.320.2711 | 210-772 | 150 Ø mm Flanşlı
25.320.2712 | 210-773 | 200 Ø mm Flanşlı
25.320.3000 | 210-800 | DOĞALGAZ KÜRESEL VANALARI (TS EN 331) 305/2011/AB Yapı Malzemeleri Yönetmeliğine, 2014/68/AB Basınçlı Ekipmanlar Yönetmeliğine uygun olarak üretilmiş, CE sertifikalı, MOP 5-20 bar arası çalışma basıncında, doğalgaz tesisatlarında kullanılmak üzere pirinç kesici elemanlı, pirinç veya sfero döküm gövdeli, vidalı veya flanşlı, geçişe bir küre ile kumanda edilen, küresi paslanmaz çelik dolu küreli, elle açılıp kapama vanalarının iş yerinde temini ve yerine montajı.
25.320.3100 | 210-810 | Pirinç preste imal edilmiş teflon contalı, tam geçişli;
25.320.3101 | 210-811 | 15 Ø mm (1/2") vidalı
25.320.3102 | 210-812 | 20 Ø mm (3/4") vidalı
25.320.3103 | 210-813 | 25 Ø mm ( 1" ) vidalı
25.320.3104 | 210-814 | 32 Ø mm (1 1/4") vidalı
25.320.3105 | 210-815 | 40 Ø mm (1 1/2") vidalı
25.320.3106 | 210-816 | 50 Ø mm ( 2" ) vidalı
25.320.3200 | 210-820 | Sfero veya çelik döküm gövdeli, küresi dolu paslanmaz çelikten imal edilmiş teflon tabak yay takviyeli contalı, tam geçişli, üç parçalı, flanşlı;
25.320.3201 | 210-821 | 15 Ø mm
25.320.3202 | 210-822 | 20 Ø mm
25.320.3203 | 210-823 | 25 Ø mm
25.320.3204 | 210-824 | 32 Ø mm
25.320.3205 | 210-825 | 40 Ø mm
25.320.3206 | 210-826 | 50 Ø mm
25.320.3300 | 210-830 | Doğalgaz Küresel Vanaları (TS 9809) PN16 - PN25 - PN40 çalışma basıncında, doğalgaz tesisatlarında kullanılmak üzere TS 9809'a uygun, sfero veya çelik döküm gövdeli, küresi paslanmaz çelik dolu küreli, paslanmaz çelikten teflon tabak yay takviyeli contalı, tam geçişli, flanşlı vanaların iş yerinde temini ve yerine montajı.
25.320.3301 | 210-831 | 65 Ø mm
25.320.3302 | 210-832 | 80 Ø mm
25.320.3303 | 210-833 | 100 Ø mm
25.320.3304 | 210-834 | 125 Ø mm
25.320.3305 | 210-835 | 150 Ø mm
25.320.3306 | 210-836 | 200 Ø mm
25.320.3307 | 210-837 | 250 Ø mm
25.320.4100 | 210-3000 | KOL KUMANDALI KELEBEK VANA (PN 10-16) (TS EN 593+A1) 2014/68/AB Basınçlı Ekipmanlar Yönetmeliğine uygun olarak piyasaya arz edilmiş, sıcak ve soğuk su (0 °C + 110°C), hava anti- korozit bütün akışkanlarda kullanılan (GG-25) döküm gövdeli, sfero döküm üzeri poliamit türevi malzeme kaplı veya paslanmaz çelik klapeli (disk), iki flanş arasına sıkıştırmalı tip, sızdırmazlık contası gerektirmeyen ve sızdırmazlığı EPDM kendi contası ile sağlayan PN 10-16 basınç sınırlarında tam sızdırmaz, geçici klape (disk) ile sağlayan, kol kumandalı, sahada yetkisiz kişilerin müdahale etmesine engel olabilen kilit mekanizmalı kelebek vananın iş yerinde temini ve yerine montajı.
25.320.4101 | 210-3001 | 50 Ø mm
25.320.4102 | 210-3002 | 65 Ø mm
25.320.4103 | 210-3003 | 80 Ø mm
25.320.4104 | 210-3004 | 100 Ø mm
25.320.4105 | 210-3005 | 125 Ø mm
25.320.4106 | 210-3006 | 150 Ø mm
25.320.4107 | 210-3007 | 200 Ø mm
25.320.4108 | 210-3008 | 250 Ø mm
25.320.4109 | 210-3009 | 300 Ø mm
25.320.4110 | 210-3010 | 350 Ø mm
25.320.4111 | 210-3011 | 400 Ø mm
25.320.4112 | 210-3012 | 500 Ø mm
25.320.5000 | 209-000 | KIZGIN SU BUHAR VANALARI (Ölçü: Ad) 2014/68/AB Basınçlı Ekipmanlar Yönetmeliğine uygun, sürgülü (Şiber), baskılı veya pistonlu tip, demir döküm, sfero döküm, çelik döküm veya paslanmaz çelik döküm gövdeli, vana mili, subabı, siti, piston ve sürgüsü paslanmaz çelikten kızgın su veya buhar vanasının iş yerinde temini ve yerine montajı.
25.320.5100 | 209-200 | PN 16 Kızgın Su ve Buhar Vanaları; gövdesi pik döküm, oturmalı (baskılı glob tipli), vana mili, subap ve siti paslanmaz çelik, bağlantı şekli flanşlı;
25.320.5101 | 209-201 | 15 Ø mm Flanşlı
25.320.5102 | 209-202 | 20 Ø mm Flanşlı
25.320.5103 | 209-203 | 25 Ø mm Flanşlı
25.320.5104 | 209-204 | 32 Ø mm Flanşlı
25.320.5105 | 209-205 | 40 Ø mm Flanşlı
25.320.5106 | 209-206 | 50 Ø mm Flanşlı
25.320.5107 | 209-207 | 65 Ø mm Flanşlı
25.320.5108 | 209-208 | 80 Ø mm Flanşlı
25.320.5109 | 209-209 | 100 Ø mm Flanşlı
25.320.5110 | 209-210 | 125 Ø mm Flanşlı
25.320.5111 | 209-211 | 150 Ø mm Flanşlı
25.320.5112 | 209-212 | 200 Ø mm Flanşlı
25.320.5113 | 209-213 | 250 Ø mm Flanşlı
25.320.5200 | 209-300 | PN 16 Kızgın Su ve Buhar Vanaları; pistonlu, gövdesi pik döküm, vidalı veya flanşlı;
25.320.5201 | 209-301 | 15 Ø mm Vidalı Flanşlı
25.320.5202 | 209-302 | 20 Ø mm Vidalı Flanşlı
25.320.5203 | 209-303 | 25 Ø mm Vidalı Flanşlı
25.320.5204 | 209-304 | 32 Ø mm Vidalı Flanşlı
25.320.5205 | 209-305 | 40 Ø mm Vidalı Flanşlı
25.320.5206 | 209-306 | 50 Ø mm Vidalı Flanşlı
25.320.5207 | 209-307 | 65 Ø mm Flanşlı
25.320.5208 | 209-308 | 80 Ø mm Flanşlı
25.320.5209 | 209-309 | 100 Ø mm Flanşlı
25.320.5300 | 209-400 | PN 25-40 Kızgın Su ve Buhar Vanaları; pistonlu, gövdesi çelik döküm veya sfero GGG 40 döküm malzemeden, vidalı veya flanşlı;
25.320.5301 | 209-401 | 15 Ø mm Vidalı Flanşlı
25.320.5302 | 209-402 | 20 Ø mm Vidalı Flanşlı
25.320.5303 | 209-403 | 25 Ø mm Vidalı Flanşlı
25.320.5304 | 209-404 | 32 Ø mm Vidalı Flanşlı
25.320.5305 | 209-405 | 40 Ø mm Vidalı Flanşlı
25.320.5306 | 209-406 | 50 Ø mm Vidalı Flanşlı
25.320.5400 | 209-600 | PN 25-40 Kızgın Su ve Buhar Vanaları; gövdesi çelik döküm veya sfero GGG 40 döküm malzemeden, oturmalı (baskılı glob tipli), vana mili, subap ve siti paslanmaz çelik, bağlantı şekli flanşlı;
25.320.5401 | 209-601 | 15 Ø mm Flanşlı
25.320.5402 | 209-602 | 20 Ø mm Flanşlı
25.320.5403 | 209-603 | 25 Ø mm Flanşlı
25.320.5404 | 209-604 | 32 Ø mm Flanşlı
25.320.5405 | 209-605 | 40 Ø mm Flanşlı
25.320.5406 | 209-606 | 50 Ø mm Flanşlı
25.320.5407 | 209-607 | 65 Ø mm Flanşlı
25.320.5408 | 209-608 | 80 Ø mm Flanşlı
25.320.5409 | 209-609 | 100 Ø mm Flanşlı
25.320.5410 | 209-610 | 125 Ø mm Flanşlı
25.320.5411 | 209-611 | 150 Ø mm Flanşlı
25.320.5412 | 209-612 | 200 Ø mm. Flanşlı
25.320.5413 | 209-613 | 250 Ø mm. Flanşlı
25.320.5414 | 209-614 | 300 Ø mm. Flanşlı
25.320.5500 | 209-700 | PN 16 Denge Pistonlu, Kızgın Su ve Buhar Vanaları; Gövdesi GG25 demir döküm, ağır ve devamlı işletme şartlarında, açma ve kapama anında pistona gelecek basıncı kendi içinde dengeleyerek kolay açma ve kapama sağlayacak şekilde dizayn edilmiş, paslanmaz çelik pistonlu, iç sızdırmazlık için iki gövde, kapak sızdırmazlığı için bir takım, mil sızdırmazlığı için iki takım özel ringle donatılmış, volanla irtibatı mil- piston mili ile sağlanmış, kapak ve baskı somunları yüksek ısıya mukavim disk biçimli yaylara haiz, sıcak su, kızgın su, buhar ve diğer akışkanlarda kullanılabilen denge pistonlu vanaların iş yerinde temini ve yerine montajı.
25.320.5501 | 209-701 | 65 Ø mm Flanşlı
25.320.5502 | 209-702 | 80 Ø mm Flanşlı
25.320.5503 | 209-703 | 100 Ø mm Flanşlı
25.320.5504 | 209-704 | 125 Ø mm Flanşlı
25.320.5505 | 209-705 | 150 Ø mm Flanşlı
25.320.5506 | 209-706 | 200 Ø mm Flanşlı
25.320.5600 | 209-800 | PN 25-40 Denge Pistonlu Kızgın Su ve Buhar Vanaları; gövdesi GSC-25 çelik döküm veya sfero GGG 40 döküm malzemeden, diğer özellikler BFT 25.320.5500'ün aynı.
25.320.5601 | 209-801 | 65 Ø mm Flanşlı
25.320.5602 | 209-802 | 80 Ø mm Flanşlı
25.320.5603 | 209-803 | 100 Ø mm Flanşlı
25.320.5604 | 209-804 | 125 Ø mm Flanşlı
25.320.5605 | 209-805 | 150 Ø mm Flanşlı
25.320.5606 | 209-806 | 200 Ø mm Flanşlı
25.320.6100 | 214-500 | Metal Körüklü Glob Vana (PN-16) Dökme demir gövdeli, baskılı (oturmalı) paslanmaz çelikten metal körüklü, vana mili, subap ve siti paslanmaz çelik, flanşlı vananın iş yerinde temini ve yerine montajı.
25.320.6101 | 214-501 | 15 Ø mm. Flanşlı
25.320.6102 | 214-502 | 20 Ø mm. Flanşlı
25.320.6103 | 214-503 | 25 Ø mm. Flanşlı
25.320.6104 | 214-504 | 32 Ø mm. Flanşlı
25.320.6105 | 214-505 | 40 Ø mm. Flanşlı
25.320.6106 | 214-506 | 50 Ø mm. Flanşlı
25.320.6107 | 214-507 | 65 Ø mm. Flanşlı
25.320.6108 | 214-508 | 80 Ø mm. Flanşlı
25.320.6109 | 214-509 | 100 Ø mm. Flanşlı
25.320.6110 | 214-510 | 125 Ø mm. Flanşlı
25.320.6111 | 214-511 | 150 Ø mm. Flanşlı
25.320.6112 | 214-512 | 200 Ø mm. Flanşlı
25.320.6113 | 214-513 | 250 Ø mm. Flanşlı
25.320.6200 | 214-600 | Metal Körüklü Glob Vana (PN 25-40) Çelik döküm veya sfero GGG 40 gövdeli, baskılı (oturmalı) paslanmaz çelikten metal körüklü, vana mili, subap ve siti paslanmaz çelik, flanşlı vananın iş yerinde temini ve yerine montajı.
25.320.6201 | 214-601 | 15 Ø mm. Flanşlı
25.320.6202 | 214-602 | 20 Ø mm. Flanşlı
25.320.6203 | 214-603 | 25 Ø mm. Flanşlı
25.320.6204 | 214-604 | 32 Ø mm. Flanşlı
25.320.6205 | 214-605 | 40 Ø mm. Flanşlı
25.320.6206 | 214-606 | 50 Ø mm. Flanşlı
25.320.6207 | 214-607 | 65 Ø mm. Flanşlı
25.320.6208 | 214-608 | 80 Ø mm. Flanşlı
25.320.6209 | 214-609 | 100 Ø mm. Flanşlı
25.320.6210 | 214-610 | 125 Ø mm. Flanşlı
25.320.6211 | 214-611 | 150 Ø mm. Flanşlı
25.320.6212 | 214-612 | 200 Ø mm. Flanşlı
25.320.7000 | 211-1000 | BALANS VANALARI (Ölçü: Ad) Isıtma, soğutma, HVAC ve kızgın su tesisatlarında kullanılmak üzere iki adet ölçüm noktası volanın bir tarafında yer alan, iki skala (ana ayar/hassas ayar skalaları) ile ön ayar değeri okunabilen, suyun vana mili etrafında dönerek ölçme noktasına ulaşmasını sağlayacak ölçme haznesi bulunan, debi, basınç farkı ve sıcaklık ölçümüne olanak sağlayan iki adet ölçüm noktası bulunan, ayarlanan değerde vananın açılmasını engelleme özelliği bulunan ve mühür takmaya olanak sağlanan, balans vanasının montajı ve ayarlarının yapılarak çalışır halde teslimi.
25.320.7100 | 211-1100 | Statik Balans Vanası; ısıtma, soğutma ve HVAC tesisatları için, vidalı; PN 16-PN 25 basınç sınıfında , gövdesi ve kafa parçası bronz dökümden, klape ve mil çinko oluşumuna mukavim pirinç malzemeden imal edilmiş , klapesi PTFE contalı,çift o-ring ile mil sızdırmazlığı sağlanmış, içten dişli (vidalı) , balans vanasının montajı ve ayarlarının yapılarak çalışır halde teslimi.
25.320.7101 | 211-1102 | 15 Ø mm (1/2" )
25.320.7102 | 211-1103 | 20 Ø mm (3/4" )
25.320.7103 | 211-1104 | 25 Ø mm (1" )
25.320.7104 | 211-1105 | 32 Ø mm (1 ¼" )
25.320.7105 | 211-1106 | 40 Ø mm (1 ½" )
25.320.7106 | 211-1107 | 50 Ø mm (2" )
25.320.7200 | 211-1200 | Statik Balans Vanası; ısıtma, soğutma ve HVAC tesisatları için, flanşlı; PN 16 basınç sınıfında , gövdesi GG-25 demir döküm malzemeden , kafa parçası bronz dökümden , mil ve vana klapesi çinko oluşumuna mukavim pirinç malzemeden imal edilmiş , klapesi PTFE contalı flanşlı balans vanasının montajı ve ayarlarının yapılarak çalışır halde teslimi.
25.320.7201 | 211-1201 | 65 Ø mm
25.320.7202 | 211-1202 | 80 Ø mm
25.320.7203 | 211-1203 | 100 Ø mm
25.320.7204 | 211-1204 | 125 Ø mm
25.320.7205 | 211-1205 | 150 Ø mm
25.320.7206 | 211-1206 | 200 Ø mm
25.320.7207 | 211-1207 | 250 Ø mm
25.320.7208 | 211-1208 | 300 Ø mm
25.320.7300 | 211-1300 | Dinamik Balans Vanası; ısıtma, soğutma ve HVAC tesisatları için, vidalı; Isıtma, soğutma ve HVAC tesisatlarında kullanılmak üzere gövdesi dökme pirinç, kartuşu plastik esaslı malzemeden, yayı paslanmaz çelik malzemeden imal edilmiş, debi ölçüm noktaları bulunan, PN 16 sınıfı dinamik balans vanasının montajı ve ayarlarının yapılarak çalışır halde teslimi. 15Ø (1/2¨) ve 20Ø (3/4¨) ölçülerinde dişli (iç vidalı), 25Ø (1¨) - 40Ø (1½¨) ölçüleri arası dişli (dış vidalı) kartuşlu dinamik balans vanasının montajı ve ayarlarının yapılarak çalışır halde teslimi.
25.320.7301 | 211-1301 | 15 Ø mm (1/2" )
25.320.7302 | 211-1302 | 20 Ø mm (3/4" )
25.320.7303 | 211-1303 | 25 Ø mm (1" )
25.320.7304 | 211-1304 | 32 Ø mm (1 ¼" )
25.320.7305 | 211-1305 | 40 Ø mm (1 ½" )
25.320.7400 | 211-1400 | Dinamik Balans Vanası; ısıtma, soğutma ve HVAC tesisatları için, wafer tip; Isıtma,soğutma ve HVAC tesisatlarında kullanılmak üzere gövdesi sfero döküm ,kartuşu 304 paslanmaz çelik malzemeden imal edilmiş, debi ölçüm noktaları bulunan PN 16 sınıfı , flanşlar arası sıkıştırmalı tip bağlantılı ,kartuşlu dinamik balans vanasının montajı ve ayarlarının yapılarak çalışır halde teslimi.
25.320.7401 | 211-1401 | 50 Ø mm
25.320.7402 | 211-1402 | 65 Ø mm
25.320.7403 | 211-1403 | 80 Ø mm
25.320.7404 | 211-1404 | 100 Ø mm
25.320.7405 | 211-1405 | 125 Ø mm
25.320.7406 | 211-1406 | 150 Ø mm
25.320.7407 | 211-1407 | 200 Ø mm
25.320.7408 | 211-1408 | 250 Ø mm
25.320.7409 | 211-1409 | 300 Ø mm
25.320.8000 | 212-000 | BASINÇ DÜŞÜRÜCÜ VANALAR: (Ölçü: Ad) Su, buhar ve diğer yanmayan gazlar için, onaylı projesinde belirtilmiş giriş ve çıkış basınçları için akışkan debisi ve sıcaklığına uygun olarak seçilecek, gövdesi dökme demir veya çelikten, mil ve yuvanın temas yüzeyleri bronz veya paslanmaz çelikten, basınca uygun flanşları, giriş basıncı debi talebinin değişmesi halinde çıkış basıncını hassasiyetle ayarlandığı değerlerde tutabilecek basınç düşürme vanasının iş yerinde temini, yerine montajı ve ayarlarının yapılarak çalışır halde teslimi.
25.320.8100 | 212-100 | Basınç Düşürücü Vana, su için;
25.320.8101 | 212-101 | 15 Ø mm Vidalı (1/2")
25.320.8102 | 212-102 | 20 Ø mm Vidalı (3/4")
25.320.8103 | 212-103 | 25 Ø mm Vidalı (1")
25.320.8104 | 212-104 | 32 Ø mm Vidalı (1 1/4")
25.320.8105 | 212-105 | 40 Ø mm Vidalı (1 1/2")
25.320.8106 | 212-106 | 50 Ø mm Vidalı (2")
25.320.8107 | 212-107 | 65 Ø mm Vidalı veya Flanşlı
25.320.8108 | 212-108 | 80 Ø mm Vidalı veya Flanşlı
25.320.8109 | 212-109 | 100 Ø mm Vidalı veya Flanşlı
25.320.8110 | 212-110 | 125 Ø mm Vidalı veya Flanşlı
25.320.8111 | 212-111 | 150 Ø mm Vidalı veya Flanşlı
25.320.8200 | 212-200 | Basınç Düşürücü Vana, buhar için, PN 16, flanşlı;
25.320.8201 | 212-201 | 15 Ø mm
25.320.8202 | 212-202 | 20 Ø mm
25.320.8203 | 212-203 | 25 Ø mm
25.320.8204 | 212-204 | 32 Ø mm
25.320.8205 | 212-205 | 40 Ø mm
25.320.8206 | 212-206 | 50 Ø mm
25.320.8207 | 212-207 | 65 Ø mm
25.320.8208 | 212-208 | 80 Ø mm
25.320.8209 | 212-209 | 100 Ø mm
25.320.8300 | 212-300 | Basınç düşürücü vana, buhar için PN 25 flanşlı BFT 25.320.8200'de ki montajlı birim fiyatlar % 25 artırılarak montaj bedelleri arttırılmadan aynen uygulanır.
25.320.9100 | 210-150 | TERMOSTATİK KARIŞIM VANASI (Ölçü: Ad) (TS EN 1111) Kullanım suyu sıcaklığını 20-60 ºC arasında, ayarlanan değere sabit tutan,38 ºC de haşlanmama emniyet butonu olan, soğuk veya sıcak su miktarı ve basıncındaki ani değişmeler sonucu gelen suyu emniyet amaçlı olarak tamamen kesen , her iki girişte ters akışı engelleyen çekvalfi bulunan , açma kapama düzeneği bulunmayan sadece karışım yapan, termostatik karışım vanasının iş yerinde temini, montajı ve işler halde teslimi.
25.320.9101 | 210-151 | 15 Ø mm (1/2")
25.320.9102 | 210-152 | 20 Ø mm (3/4")
25.320.9200 | 214-700 | FLATÖRLÜ SEVİYE KONTROL VANASI, PN16, Flanşlı; (Ölçü: Ad) 2014/68/AB Basınçlı Ekipmanlar Yönetmeliğine uygun olarak piyasaya arz edilmiş, gövde ve kapağı pik veya sfero dökümden, yatay veya düşey olarak monte edilebilen, depo kaplarda veya rezervuarlarda su seviyesini kontrol eden, gövdesi, flatörü, flatörün hareketini vananın kontrol bölümüne iletmek için gerekli özellikte ekipmanı ile komple vananın iş yerinde temini, yerine montajı ve çalışır halde teslimi.
25.320.9201 | 214-701 | 50 Ø mm
25.320.9202 | 214-702 | 65 Ø mm
25.320.9203 | 214-703 | 80 Ø mm
25.320.9204 | 214-704 | 100 Ø mm
25.325.1000 | 221-000 | PİSLİK TUTUCULAR (TS 11494): (Ölçü: Ad) Sıvı, buhar ve gaz donanımına monte edilecek, akışkanın basınç ve sıcaklığına tabi olarak gövdesi pirinç, bronz, sfero, dökme demir veya çelikten, iç süzgeci pirinç veya paslanmaz çelikten, süzgeci kolayca sökülüp temizlenebilen, flanşlı veya vidalı pislik tutucunun iş yerinde temini ve yerine montajı. Not: Filtre hassasiyeti; DN 20 ye kadar 500 µm (0,5 mm)'den büyük parçaları geçirmeyen, DN 50 ye kadar 700 µm (0,7 mm)'den büyük parçaları geçirmeyen, DN 150 ye kadar 1200 µm (1,2 mm)'den büyük parçaları geçirmeyecek şekilde seçilecektir.
25.325.1100 | 221-100 | Pislik Tutucu; PN-16, buhar için; pres döküm vidalı;
25.325.1101 | 221-101 | 15 Ø mm. (1/2")
25.325.1102 | 221-102 | 20 Ø mm. (3/4")
25.325.1103 | 221-103 | 25 Ø mm. (1")
25.325.1104 | 221-104 | 32 Ø mm. (1 1/4")
25.325.1105 | 221-105 | 40 Ø mm. (1 1/2")
25.325.1106 | 221-106 | 50 Ø mm. (2")
25.325.1200 | 221-200 | Pislik Tutucu; PN-16, buhar ve kızgın su için; gövdesi pik döküm, Ø 65 den büyük çaplar laterna takviyeli, iç süzgeci paslanmaz çelik, vidalı veya flanşlı;
25.325.1201 | 221-201 | 15 Ø mm. Vidalı veya Flanşlı
25.325.1202 | 221-202 | 20 Ø mm. Vidalı veya Flanşlı
25.325.1203 | 221-203 | 25 Ø mm. Vidalı veya Flanşlı
25.325.1204 | 221-204 | 32 Ø mm. Vidalı veya Flanşlı
25.325.1205 | 221-205 | 40 Ø mm. Vidalı veya Flanşlı
25.325.1206 | 221-206 | 50 Ø mm. Vidalı veya Flanşlı
25.325.1207 | 221-207 | 65 Ø mm. Flanşlı
25.325.1208 | 221-208 | 80 Ø mm. Flanşlı
25.325.1209 | 221-209 | 100 Ø mm. Flanşlı
25.325.1210 | 221-210 | 125 Ø mm. Flanşlı
25.325.1211 | 221-211 | 150 Ø mm. Flanşlı
25.325.1212 | 221-212 | 200 Ø mm. Flanşlı
25.325.1213 | 221-213 | 250 Ø mm. Flanşlı
25.325.1214 | 221-214 | 300 Ø mm. Flanşlı
25.325.1300 | 221-400 | Pislik Tutucu; PN 25-40 paslanmaz çelik gövdeli, iç süzgeci paslanmaz çelik, Ø 65'den büyük çaplar laterna takviyeli, vidalı veya flanşlı;
25.325.1301 | 221-401 | 15 Ø mm. Vidalı veya Flanşlı
25.325.1302 | 221-402 | 20 Ø mm. Vidalı veya Flanşlı
25.325.1303 | 221-403 | 25 Ø mm Vidalı veya Flanşlı
25.325.1304 | 221-404 | 32 Ø mm. Vidalı veya Flanşlı
25.325.1305 | 221-405 | 40 Ø mm. Vidalı veya Flanşlı
25.325.1306 | 221-406 | 50 Ø mm. Vidalı veya Flanşlı
25.325.1307 | 221-407 | 65 Ø mm. Flanşlı
25.325.1308 | 221-408 | 80 Ø mm. Flanşlı
25.325.1309 | 221-409 | 100 Ø mm. Flanşlı
25.325.1310 | 221-410 | 125 Ø mm. Flanşlı
25.325.1311 | 221-411 | 150 Ø mm. Flanşlı
25.325.1312 | 221-412 | 200 Ø mm. Flanşlı
25.325.1400 | 221-600 | Pislik Tutucu, PN 25-40, buhar ve kızgın su için; gövdesi çelik döküm veya sfero döküm, süzgeci paslanmaz çelik, laterna takviyeli, vidalı veya flanşlı;
25.325.1401 | 221-601 | 15 Ø mm. Vidalı veya Flanşlı
25.325.1402 | 221-602 | 20 Ø mm. Vidalı veya Flanşlı
25.325.1403 | 221-603 | 25 Ø mm. Vidalı veya Flanşlı
25.325.1404 | 221-604 | 32 Ø mm. Vidalı veya Flanşlı
25.325.1405 | 221-605 | 40 Ø mm. Vidalı veya Flanşlı
25.325.1406 | 221-606 | 50 Ø mm. Vidalı veya Flanşlı
25.325.1407 | 221-607 | 65 Ø mm. Flanşlı
25.325.1408 | 221-608 | 80 Ø mm. Flanşlı
25.325.1409 | 221-609 | 100 Ø mm. Flanşlı
25.325.1410 | 221-610 | 125 Ø mm. Flanşlı
25.325.1411 | 221-611 | 150 Ø mm. Flanşlı
25.325.2000 | 227-000 | GERİ TEPME VENTİLLERİ (sıcak ve soğuk su için); (TS EN 1074-3) (Ölçü: Ad) Sıcak veya soğuk su tesisatında kullanılacak, pirinç pres döküm veya döküm gövdeli, yatay veya dik konumlarda çalışabilen, menteşeli yada oturmalı klapeli veya bilyeli sızdırmaz geri tepme ventilinin iş yerinde temini ve yerine montajı.
25.325.2100 | 227-200 | Pirinç pres döküm vidalı;
25.325.2101 | 227-201 | 15 Ø mm (1/2")
25.325.2102 | 227-202 | 20 Ø mm (3/4")
25.325.2103 | 227-203 | 25 Ø mm (1")
25.325.2104 | 227-204 | 32 Ø mm (1 1/4")
25.325.2105 | 227-205 | 40 Ø mm (1 1/2")
25.325.2106 | 227-206 | 50 Ø mm (2")
25.325.2200 | 227-290 | Döküm gövdeli, vidalı veya flanşlı;
25.325.2201 | 227-291 | 15 Ø mm (1/2") Vidalı veya Flanşlı
25.325.2202 | 227-292 | 20 Ø mm (3/4") Vidalı veya Flanşlı
25.325.2203 | 227-293 | 25 Ø mm (1") Vidalı veya Flanşlı
25.325.2204 | 227-294 | 32 Ø mm (1 1/4") Vidalı veya Flanşlı
25.325.2205 | 227-295 | 40 Ø mm (1 1/2") Vidalı veya Flanşlı
25.325.2206 | 227-296 | 50 Ø mm (2") Vidalı veya Flanşlı
25.325.2300 | 227-300 | Döküm gövdeli, flanşlı;
25.325.2301 | 227-301 | 65 Ø mm
25.325.2302 | 227-302 | 80 Ø mm
25.325.2303 | 227-303 | 100 Ø mm
25.325.2304 | 227-304 | 125 Ø mm
25.325.2305 | 227-305 | 150 Ø mm
25.325.3000 | 228-000 | GERİ TEPME VENTİLLERİ (buhar ve kızgın su için); (TS EN 12334) (Ölçü: Ad) 2014/68/AB Basınçlı Ekipmanlar Yönetmeliğine uygun olarak üretilmiş, projede belirtilen yerlere monte edilmek üzere, basınç ve sıcaklığa tabi olarak pirinç, dökme demir, çelik veya paslanmaz çelikten gövdeli; menteşe veya oturmalı, klapeli veya baskı yaylı tipte geri tepme ventilinin iş yerinde temini ve yerine montajı.
25.325.3100 | 228-100 | Pik döküm gövdeli, klapeli bileziği gövdeye vidalı ve değiştirilebilir, vidalı veya flanşlı; PN 16;
25.325.3101 | 228-101 | 15 Ø mm
25.325.3102 | 228-102 | 20 Ø mm
25.325.3103 | 228-103 | 25 Ø mm
25.325.3104 | 228-104 | 32 Ø mm
25.325.3105 | 228-105 | 40 Ø mm
25.325.3106 | 228-106 | 50 Ø mm
25.325.3107 | 228-107 | 65 Ø mm
25.325.3108 | 228-108 | 80 Ø mm
25.325.3109 | 228-109 | 100 Ø mm
25.325.3110 | 228-110 | 125 Ø mm
25.325.3111 | 228-111 | 150 Ø mm
25.325.3112 | 228-112 | 200 Ø mm
25.325.3113 | 228-113 | 250 Ø mm
25.325.3200 | 228-400 | Geri Tepme Ventili; gövdesi demir döküm, baskı yaylı ve subaplı, vidalı veya flanşlı, PN 16;
25.325.3201 | 228-401 | 15 Ø mm. Vidalı veya Flanşlı
25.325.3202 | 228-402 | 20 Ø mm. Vidalı veya Flanşlı
25.325.3203 | 228-403 | 25 Ø mm. Vidalı veya Flanşlı
25.325.3204 | 228-404 | 32 Ø mm. Vidalı veya Flanşlı
25.325.3205 | 228-405 | 40 Ø mm. Vidalı veya Flanşlı
25.325.3206 | 228-406 | 50 Ø mm. Vidalı veya Flanşlı
25.325.3207 | 228-407 | 65 Ø mm. Flanşlı
25.325.3208 | 228-408 | 80 Ø mm. Flanşlı
25.325.3209 | 228-409 | 100 Ø mm. Flanşlı
25.325.3210 | 228-410 | 125 Ø mm. Flanşlı
25.325.3211 | 228-411 | 150 Ø mm. Flanşlı
25.325.3212 | 228-412 | 200 Ø mm. Flanşlı
25.325.3213 | 228-413 | 250 Ø mm. Flanşlı
25.325.3300 | 228-600 | Geri Tepme Ventili; gövdesi pirinç, iç aksam komple paslanmaz çelik (flanşlar arası uygulanan disco tip), PN 16;
25.325.3301 | 228-601 | 15 Ø mm.
25.325.3302 | 228-602 | 20 Ø mm.
25.325.3303 | 228-603 | 25 Ø mm.
25.325.3304 | 228-604 | 32 Ø mm.
25.325.3305 | 228-605 | 40 Ø mm.
25.325.3306 | 228-606 | 50 Ø mm.
25.325.3307 | 228-607 | 65 Ø mm.
25.325.3308 | 228-608 | 80 Ø mm.
25.325.3309 | 228-609 | 100 Ø mm.
25.325.3400 | 228-300 | Çelik döküm gövdeli, baskı yaylı ve subaplı, teflonitli, vidalı veya flanşlı, PN 25-40;
25.325.3401 | 228-301 | 15 Ø mm. Vidalı veya Flanşlı
25.325.3402 | 228-302 | 20 Ø mm. Vidalı veya Flanşlı
25.325.3403 | 228-303 | 25 Ø mm. Vidalı veya Flanşlı
25.325.3404 | 228-304 | 32 Ø mm. Vidalı veya Flanşlı
25.325.3405 | 228-305 | 40 Ø mm. Vidalı veya Flanşlı
25.325.3406 | 228-306 | 50 Ø mm. Vidalı veya Flanşlı
25.325.3407 | 228-307 | 65 Ø mm. Flanşlı
25.325.3408 | 228-308 | 80 Ø mm. Flanşlı
25.325.3409 | 228-309 | 100 Ø mm. Flanşlı
25.325.3410 | 228-310 | 125 Ø mm. Flanşlı
25.325.3411 | 228-311 | 150 Ø mm. Flanşlı
25.325.3412 | 228-312 | 200 Ø mm. Flanşlı
25.325.3413 | 228-313 | 250 Ø mm. Flanşlı
25.327.1000 | 229-000 | EMNİYET CİHAZLARI (TS EN ISO 4126-1, 4, 6, 7) (Ölçü Ad) 2014/68/AB Basınçlı Ekipmanlar Yönetmeliğine uygun olarak TSE uygunluk belgeli piyasaya arz edilmiş olup, subap, yuvası mili paslanmaz malzemeden ve tutukluk yapmadan çalışacak emniyet cihazının yerine monte edilmesi, ayarlarının yapılıp işler halde teslimi.
25.327.1100 | 229-100 | Emniyet Ventili; pirinç, yaylı tip, vidalı, PN 16;
25.327.1101 | 229-101 | 15 Ø mm. (1/2")
25.327.1102 | 229-102 | 20 Ø mm. (3/4")
25.327.1103 | 229-103 | 25 Ø mm. (1")
25.327.1104 | 229-104 | 32 Ø mm. (1 1/4")
25.327.1105 | 229-105 | 40 Ø mm. (1 1/2")
25.327.1106 | 229-106 | 50 Ø mm. (2")
25.327.1200 | 229-200 | Emniyet Ventili; pik döküm, ağırlıklı veya yaylı tip, yavaş (oransal) kalkışlı, flanşlı, PN 16; (TSE belgeli)
25.327.1201 | 229-201 | 32 Ø mm
25.327.1202 | 229-202 | 40 Ø mm
25.327.1203 | 229-203 | 50 Ø mm
25.327.1204 | 229-204 | 65 Ø mm
25.327.1205 | 229-205 | 80 Ø mm
25.327.1206 | 229-206 | 100 Ø mm
25.327.1300 | 229-300 | Emniyet Ventili; gövdesi pik döküm, ağırlıklı yaylı tip, ani (tam) kalkışlı tip, flanşlı, PN 16; (TSE belgeli)
25.327.1301 | 229-301 | 32 Ø mm
25.327.1302 | 229-302 | 40 Ø mm
25.327.1303 | 229-303 | 50 Ø mm
25.327.1304 | 229-304 | 65 Ø mm
25.327.1305 | 229-305 | 80 Ø mm
25.327.1306 | 229-306 | 100 Ø mm
25.330.1000 | 219-000 | GENLEŞME PARÇALARI (Kompansatörler): Eksenel tip (Körüklü); (Ölçü: Ad) Onaylı projesinde belirtilen, işletme basınçları, sıcaklıkları, ölçüleri, malzeme cinsi, uzama miktarı gibi bilgileri ile seçilecek, körüğü basınç ve sıcaklığa tabi olarak paslanmaz çelikten imal edilmiş veya gövdesi pik döküm borulu kompansatörün montajının yapılması, çalışır halde teslimi.
25.330.1100 | 219-300 | Borulu tip genleşme parçası: 100 mm uzama alabilir. Pik döküm PN 10 flanşlı;
25.330.1101 | 219-301 | 40 Ø mm.
25.330.1102 | 219-302 | 50 Ø mm.
25.330.1103 | 219-303 | 65 Ø mm.
25.330.1104 | 219-304 | 80 Ø mm.
25.330.1105 | 219-305 | 100 Ø mm.
25.330.1106 | 219-306 | 125 Ø mm.
25.330.1107 | 219-307 | 150 Ø mm.
25.330.1108 | 219-308 | 200 Ø mm.
25.330.1200 | 219-400 | Körüklü, açısal, yanal ve eksenel hareketli genleşme parçası; Buhar, kızgın su, gaz ve akaryakıt devrelerinde kullanılmak üzere, körüklü, açısal, eksenel ve yanal hareketli, özel alaşımlı paslanmaz çelikten; flanşlı, kaynak boyunlu, mafsallı ve limitli genleşme parçalarının temini, yerine montajı ve çalışır halde teslimi. (Çalışma sıcaklığı +425 °C -80 °C) PN-16, 30 mm genleşmeli.
25.330.1201 | 219-401 | 40 Ø mm
25.330.1202 | 219-402 | 50 Ø mm
25.330.1203 | 219-403 | 65 Ø mm
25.330.1204 | 219-404 | 80 Ø mm
25.330.1205 | 219-405 | 100 Ø mm
25.330.1206 | 219-406 | 125 Ø mm
25.330.1207 | 219-407 | 150 Ø mm
25.330.1208 | 219-408 | 175 Ø mm
25.330.1209 | 219-409 | 200 Ø mm
25.330.1210 | 219-410 | 250 Ø mm
25.330.1211 | 219-411 | 300 Ø mm
25.330.1300 | 219-700 | PN-16 60 mm uzama alabilir. Genleşme parçaları için BFT 25.330.1200'de ki montajlı birim fiyatlar % 20 zamlı olarak, montaj bedelleri zamsız aynen uygulanır.
25.330.1400 | 219-800 | Körüklü eksenel tip genleşme parçası; Buhar kızgın su ve kalorifer devrelerinde kullanılmak üzere, iki ucu dişli bağlantılı, laynerli, özel alaşımlı, paslanmaz çelikten, körüklü genleşme parçasının temini, yerine montajı ve çalışır halde teslimi. (Çalışma sıcaklığı + 425 °C - 80 °C) PN-16, 30 mm genleşmeli.
25.330.1401 | 219-801 | 15 Ø mm
25.330.1402 | 219-802 | 20 Ø mm
25.330.1403 | 219-803 | 25 Ø mm
25.330.1404 | 219-804 | 32 Ø mm
25.330.1405 | 219-805 | 40 Ø mm
25.330.1406 | 219-806 | 50 Ø mm
25.330.2000 | 219-1000 | Dıştan basınçlı, paslanmaz çelik (AISI 304, 321, 316 kalite), körüklü eksenel tip genleşme parçası; Buhar, kızgın su, kızgın yağ devrelerinde kullanılmak üzere, körüğü paslanmaz çelik eksensel hareketli, basıncın körüğün dış cidarını etkilemesini sağlayan karbon çelikten mamul boru düzeneği olan, ayrıca kılavuzlama sağlayan iç ringleri ve hareketleri sınırlayan tahditleyicileri olan kaynak boyunlu - flanşlı kompansatörlerin temini, yerine montajı ve çalışır halde teslimi. (Çalışma sıcaklığı +425°C -80 °C) PN-16.
25.330.2100 | 219-1100 | Dıştan basınçlı, paslanmaz çelik (AISI 304, 321, 316 kalite) körüklü eksenel tip genleşme parçası; (kompansatör) 30 mm genleşmeli.
25.330.2101 | 219-1101 | 25 Ø mm.
25.330.2102 | 219-1102 | 32 Ø mm.
25.330.2103 | 219-1103 | 40 Ø mm.
25.330.2104 | 219-1104 | 50 Ø mm.
25.330.2105 | 219-1105 | 65 Ø mm.
25.330.2106 | 219-1106 | 80 Ø mm.
25.330.2107 | 219-1107 | 100 Ø mm.
25.330.2108 | 219-1108 | 125 Ø mm.
25.330.2109 | 219-1109 | 150 Ø mm.
25.330.2110 | 219-1110 | 200 Ø mm.
25.330.2111 | 219-1111 | 250 Ø mm.
25.330.2112 | 219-1112 | 300 Ø mm.
25.330.2200 | 219-1200 | Dıştan basınçlı, paslanmaz çelik (AISI 304, 321, 316 kalite), körüklü eksenel tip genleşme parçası; (kompansatör) 60 mm genleşmeli.
25.330.2201 | 219-1201 | 25 Ø mm.
25.330.2202 | 219-1202 | 32 Ø mm.
25.330.2203 | 219-1203 | 40 Ø mm.
25.330.2204 | 219-1204 | 50 Ø mm.
25.330.2205 | 219-1205 | 65 Ø mm.
25.330.2206 | 219-1206 | 80 Ø mm.
25.330.2207 | 219-1207 | 100 Ø mm.
25.330.2208 | 219-1208 | 125 Ø mm.
25.330.2209 | 219-1209 | 150 Ø mm.
25.330.2210 | 219-1210 | 200 Ø mm.
25.330.2211 | 219-1211 | 250 Ø mm.
25.330.2212 | 219-1212 | 300 Ø mm.
25.330.2300 | 219-1300 | Dıştan basınçlı, paslanmaz çelik (AISI 304, 321, 316 kalite), körüklü eksenel tip genleşme parçası; (kompansatör) 90 mm genleşmeli.
25.330.2301 | 219-1301 | 25 Ø mm.
25.330.2302 | 219-1302 | 32 Ø mm.
25.330.2303 | 219-1303 | 40 Ø mm.
25.330.2304 | 219-1304 | 50 Ø mm.
25.330.2305 | 219-1305 | 65 Ø mm.
25.330.2306 | 219-1306 | 80 Ø mm.
25.330.2307 | 219-1307 | 100 Ø mm.
25.330.2308 | 219-1308 | 125 Ø mm.
25.330.2309 | 219-1309 | 150 Ø mm.
25.330.2310 | 219-1310 | 200 Ø mm.
25.330.2311 | 219-1311 | 250 Ø mm.
25.330.2312 | 219-1312 | 300 Ø mm.
25.330.3100 | 219-1400 | Çift körüklü, açısal, yanal, eksenel hareketli genleşme parçası; Buhar, kızgın su, akaryakıt devrelerinde, dilatasyon geçişleri, sismik hareketlerin kompanzasyonunda kullanılmak üzere, çift körüklü (ondülasyonlu) açısal, yanal ve eksenel hareketli, özel alaşımlı paslanmaz çelikten; flanşlı, kaynak boyunlu, mafsallı, limit çubuklu genleşme parçalarının temini, yerine montajı, çalışır halde teslimi. PN 16, eksenel 30 mm, yanal 75 mm hareketli kompansatör.
25.330.3101 | 219-1401 | 25 Ø mm.
25.330.3102 | 219-1402 | 32 Ø mm.
25.330.3103 | 219-1403 | 40 Ø mm.
25.330.3104 | 219-1404 | 50 Ø mm.
25.330.3105 | 219-1405 | 65 Ø mm.
25.330.3106 | 219-1406 | 80 Ø mm.
25.330.3107 | 219-1407 | 100 Ø mm.
25.330.3108 | 219-1408 | 125 Ø mm.
25.330.3109 | 219-1409 | 150 Ø mm.
25.330.3110 | 219-1410 | 200 Ø mm.
25.330.3111 | 219-1411 | 250 Ø mm.
25.330.3200 | 219-1500 | Çift körüklü, açısal, yanal, eksenel hareketli genleşme parçası; Buhar, kızgın su, akaryakıt devrelerinde, dilatasyon geçişleri, sismik hareketlerin kompanzasyonunda kullanılmak üzere, çift körüklü (ondülasyonlu) açısal,yanal ve eksenel hareketli, özel alaşımlı paslanmaz çelikten; flanşlı, kaynak boyunlu, mafsallı, limit çubuklu genleşme parçalarının temini, yerine montajı, çalışır halde teslimi. PN 16, eksenel 60 mm, yanal 75 mm hareketli kompansatör.
25.330.3201 | 219-1501 | 65 Ø mm.
25.330.3202 | 219-1502 | 80 Ø mm.
25.330.3203 | 219-1503 | 100 Ø mm.
25.330.3204 | 219-1504 | 125 Ø mm.
25.330.3205 | 219-1505 | 150 Ø mm.
25.330.3206 | 219-1506 | 200 Ø mm.
25.330.3207 | 219-1507 | 250 Ø mm.
25.332.1000 | 220-000 | TİTREŞİM YUTUCULARI (absorberleri): (Ölçü: Ad) Pompa, kompresör ve buna benzer cihaz titreşimlerinin boru şebekesine iletmemek ve böylece titreşimden doğacak ses ve gürültüyü önlemek amacı ile cihaz - boru arasına monte edilebilen paslanmaz çelikten titreşim yutucunun temini, yerine montajı, çalışır halde teslimi. (Çalışma sıcaklığı + 425 °C - 80 °C) .
25.332.1100 | 220-100 | Flanşlı veya kaynak boyunlu; PN-16
25.332.1101 | 220-101 | 15 Ø mm
25.332.1102 | 220-102 | 20 Ø mm
25.332.1103 | 220-103 | 25 Ø mm
25.332.1104 | 220-104 | 32 Ø mm
25.332.1105 | 220-105 | 40 Ø mm
25.332.1106 | 220-106 | 50 Ø mm
25.332.1107 | 220-107 | 65 Ø mm
25.332.1108 | 220-108 | 80 Ø mm
25.332.1109 | 220-109 | 100 Ø mm
25.332.1110 | 220-110 | 125 Ø mm
25.332.1111 | 220-111 | 150 Ø mm
25.332.1112 | 220-112 | 200 Ø mm
25.332.1113 | 220-113 | 250 Ø mm
25.332.1200 | 220-200 | Flanşlı veya kaynak boyunlu; PN 25-40 BFT 25.332.1100'de ki montajlı birim fiyatlar % 40 zamlı olarak, montaj bedelleri zamsız olarak aynen uygulanır.
25.332.1300 | 220-300 | Kauçuk Titreşim Yutucu (absorberleri); (Ölçü: Ad) PN 16 Pompa, kompresör ve buna benzer cihaz titreşimlerinin boru şebekesine iletmemek ve böylece titreşimden doğacak ses ve gürültüyü önlemek amacı ile cihaz - boru arasına monte edilebilen körüğün kısmi açısal yanal eksenel olarak 10 mm hareket edebilen kauçuk malzemeden imal edilmiş flanşları karbon çelikten imal edilmiş titreşim yutucunun temini, yerine montajı, çalışır halde teslimi. (Çalışma sıcaklığı + 0 °C , +95 °C)
25.332.1301 | 220-301 | 32 Ø mm.
25.332.1302 | 220-302 | 40 Ø mm.
25.332.1303 | 220-303 | 50 Ø mm.
25.332.1304 | 220-304 | 65 Ø mm.
25.332.1305 | 220-305 | 80 Ø mm.
25.332.1306 | 220-306 | 100 Ø mm.
25.332.1307 | 220-307 | 125 Ø mm.
25.332.1308 | 220-308 | 150 Ø mm.
25.332.1309 | 220-309 | 200 Ø mm.
25.332.1310 | 220-310 | 250 Ø mm.
25.332.1311 | 220-311 | 300 Ø mm.
25.334.1000 | 222-000 | KONDENSTOPLAR (Kondens Ayırıcılar): (Ölçü: Ad)
25.334.1100 | 222-100 | Termodinamik tip, vidalı; 40 Atmosfer işletme basıncında, 250 °C sıcaklığa kadar dayanıklı, gövde, kapak, disk ve oturma yüzeyleri paslanmaz çelikten, TSE kalite belgeli kondenstopun iş yerinde temini, yerine monte edilmesi ve çalışır halde teslimi.
25.334.1101 | 222-101 | 15 Ø mm. (1/2")
25.334.1102 | 222-102 | 20 Ø mm. (3/4")
25.334.1103 | 222-103 | 25 Ø mm. (1")
25.334.1104 | 222-104 | 32 Ø mm. (1 1/4")
25.334.1105 | 222-105 | 40 Ø mm. (1 1/2")
25.334.1106 | 222-106 | 50 Ø mm. (2")
25.334.1200 | 222-200 | Termostatik tip, vidalı; (TS-3144), 10 Atmosfer işletme basıncına dayanıklı, gövdesi ve kapağı temper döküm veya kalite pirinçten, körükleri dikişsiz fosforlu bronz, monel veya tombaktan, supap veya supapın oturma yuvaları paslanmaz pirinçten mamul, TSE uygunluk belgesine haiz kondenstopun iş yerinde temini, yerine monte edilmesi ve çalışır halde teslimi.
25.334.1201 | 222-201 | 15 Ø mm. (1/2")
25.334.1202 | 222-202 | 20 Ø mm. (3/4")
25.334.1203 | 222-203 | 25 Ø mm. (1")
25.334.1204 | 222-204 | 32 Ø mm. (1 1/4")
25.334.1205 | 222-205 | 40 Ø mm. (1 1/2")
25.334.1206 | 222-206 | 50 Ø mm. (2")
25.334.1300 | 222-400 | Şamandıralı tip, termostatik, hava boşaltmalı, flanşlı; PN-16, gövdesi dökme demir, şamandırası, valf, iğne ve yuvası paslanmaz çelik, TSE kalite belgeli kondenstopun iş yerinde temini, yerine monte edilmesi ve çalışır halde teslimi.
25.334.1301 | 222-401 | 15 Ø mm
25.334.1302 | 222-402 | 20 Ø mm
25.334.1303 | 222-403 | 25 Ø mm
25.334.1304 | 222-404 | 32 Ø mm
25.334.1305 | 222-405 | 40 Ø mm
25.334.1306 | 222-406 | 50 Ø mm
25.334.1400 | 222-600 | Ters kovalı tip, flanşlı; PN-16, gövde ve kapak kısmı dökme demir, valf mekanizması, iğne ve yuva kovası paslanmaz çelikten, TSE kalite belgeli, kondenstopun iş yerinde temini, yerine montajı ve çalışır halde teslimi.
25.334.1401 | 222-601 | 15 Ø mm
25.334.1402 | 222-602 | 20 Ø mm
25.334.1403 | 222-603 | 25 Ø mm
25.334.1404 | 222-604 | 32 Ø mm
25.334.1405 | 222-605 | 40 Ø mm
25.334.1406 | 222-606 | 50 Ø mm
25.337.1000 | 225-100 | HAVA AYIRICI (Ölçü: Ad) Isıtma sisteminde oluşan havayı tahliye etmek için pirinç veya TS ISO 1129 standartlarına uygun malzemeden mamul, PN16 sınıfında imal edilmiş gövdesi, hava ve suyu ayırıcı bölümde paslanmaz çelik veya muadili hava toplayıcı perdesi olan, gövdenin üst kısmında hava tahliyesi için musluk ve otomatik ventili bulunan, 120 ºC su ve maksimum 10 bar işletme basıncında çalışabilen hava ayırıcısının işyerinde temini ve montajının yapılması
25.337.1100 | 225-110 | Boşaltmasız, Dişli Pirinç Hava Ayırıcı;
25.337.1101 | 225-111 | 15 Ø mm. (1/2")
25.337.1102 | 225-112 | 20 Ø mm. (3/4")
25.337.1103 | 225-113 | 25 Ø mm. (1")
25.337.1104 | 225-114 | 32 Ø mm. (1 1/4")
25.337.1105 | 225-115 | 40 Ø mm. (1 1/2")
25.337.1106 | 225-116 | 50 Ø mm. (2")
25.337.1200 | 225-120 | Kaynaklı Hava Ayırıcı;
25.337.1201 | 225-121 | 50 Ø mm.
25.337.1202 | 225-122 | 65 Ø mm.
25.337.1203 | 225-123 | 80 Ø mm.
25.337.1204 | 225-124 | 100 Ø mm.
25.337.1205 | 225-125 | 125 Ø mm.
25.337.1206 | 225-126 | 150 Ø mm.
25.337.1207 | 225-127 | 200 Ø mm.
25.337.1300 | 225-130 | Flanşlı Hava Ayırıcı;
25.337.1301 | 225-131 | 50 Ø mm
25.337.1302 | 225-132 | 65 Ø mm.
25.337.1303 | 225-133 | 80 Ø mm.
25.337.1304 | 225-134 | 100 Ø mm.
25.337.1305 | 225-135 | 125 Ø mm.
25.337.1306 | 225-136 | 150 Ø mm.
25.337.1307 | 225-137 | 200 Ø mm.
25.337.2000 | 225-200 | TORTU AYIRICI (Ölçü: Ad) Isıtma sisteminde oluşan tortuyu tahliye etmek için TS ISO 1129 standartlarına uygun PN16 sınıfında imal edilmiş, tortu tutucu bölümde paslanmaz çelik veya muadili tortu toplayıcı perdesi olan, gövdenin alt kısmında tortu tahliyesi için küresel vanası bulunan, 120 ºC su ve maksimum 10 bar işletme basıncında çalışabilen tortu ayırıcısının işyerinde temini ve montajının yapılması.
25.337.2100 | 225-210 | Kaynaklı Tortu Ayırıcı;
25.337.2101 | 225-211 | 50 Ø mm.
25.337.2102 | 225-212 | 65 Ø mm.
25.337.2103 | 225-213 | 80 Ø mm.
25.337.2104 | 225-214 | 100 Ø mm.
25.337.2105 | 225-215 | 125 Ø mm.
25.337.2106 | 225-216 | 150 Ø mm.
25.337.2107 | 225-217 | 200 Ø mm.
25.337.2200 | 225-220 | Flanşlı Tortu Ayırıcı;
25.337.2201 | 225-221 | 50 Ø mm.
25.337.2202 | 225-222 | 65 Ø mm.
25.337.2203 | 225-223 | 80 Ø mm.
25.337.2204 | 225-224 | 100 Ø mm.
25.337.2205 | 225-225 | 125 Ø mm.
25.337.2206 | 225-226 | 150 Ø mm.
25.337.2207 | 225-227 | 200 Ø mm.
25.340.1000 | 224-000 | OTOMATİK HAVA ATMA CİHAZI (TS-7817): (Ölçü: Ad) Sıvı dolu kap veya borularda biriken hava ve gazları atmak için monte edilecek, uygun kapasitede, çalışma basınç ve sıcaklığına tabi olarak bronz, dökme demir pirinç veya çelikten mamül, paslanmaz çelikten şamandıralı veya termostatlı cihazın iş yerinde temini, yerine montajı ve işler halde teslimi.
25.340.1100 | 224-100 | Otomatik Hava Atma Cihazı, buhar için, vidalı, PN-16;
25.340.1101 | 224-101 | 15 Ø mm. (1/2")
25.340.1102 | 224-102 | 20 Ø mm. (3/4")
25.340.1200 | 224-300 | Otomatik Hava Atma Cihazı, su için;
25.340.1201 | 224-301 | 15 Ø mm. (1/2")
25.345.1000 | 213-300 | DOĞALGAZ SELENOİD VANALARI (Ölçü: Ad) 2009/142/AT Gaz Yakan Cihazlara Dair Yönetmeliğe uygun olarak üretilmiş, CE sertifikalı, doğalgaz ve LPG hatlarında kullanılan, selenoid vanalar aldığı elektrik sinyaliyle gazı kesen selenoidlerin temini ve yerinde montajı.
25.345.1100 | 213-310 | Kullanım Basıncı 500m bar’a kadar olan selenoidler normalde açık:
25.345.1101 | 213-311 | DN 15 (1/2”) Vidalı
25.345.1102 | 213-312 | DN 20 (3/4”) Vidalı
25.345.1103 | 213-313 | DN 25 (1”) Vidalı
25.345.1104 | 213-314 | DN 32 (11/4”) Vidalı
25.345.1105 | 213-315 | DN 40 (11/2”) Vidalı
25.345.1106 | 213-316 | DN 50 (2”) Vidalı
25.345.1107 | 213-317 | DN 65 (21/2”) flanşlı
25.345.1108 | 213-318 | DN 80 (3”) flanşlı
25.345.1109 | 213-319 | DN 100 (4”) flanşlı
25.345.1110 | 213-320 | DN 125 (5”) flanşlı
25.345.1111 | 213-321 | DN 150 (6”) flanşlı
25.345.1112 | 213-322 | DN 200 (8”) flanşlı
25.345.1200 | 213-350 | Kullanım Basıncı 6 bar’a kadar olan selenoidler normalde açık:
25.345.1201 | 213-351 | DN15 (1/2”) Vidalı
25.345.1202 | 213-352 | DN20 (3/4”) Vidalı
25.345.1203 | 213-353 | DN25 (1”) Vidalı
25.345.1204 | 213-354 | DN32 (11/4”) Vidalı
25.345.1205 | 213-355 | DN40 (11/2”) Vidalı
25.345.1206 | 213-356 | DN50 (2”) Vidalı
25.345.1207 | 213-357 | DN65 (21/2”) flanşlı
25.345.1208 | 213-358 | DN80 (3”) flanşlı
25.345.1209 | 213-359 | DN100 (4”) flanşlı
25.345.1210 | 213-360 | DN125 (5”) flanşlı
25.345.1211 | 213-361 | DN150 (6”) flanşlı
25.345.1212 | 213-362 | DN200 (8”) flanşlı
25.345.1300 | 213-380 | Kullanım Basıncı 500m bar’a kadar olan selenoidler normalde kapalı:
25.345.1301 | 213-381 | DN15 (1/2”) Vidalı
25.345.1302 | 213-382 | DN20 (3/4”) Vidalı
25.345.1303 | 213-383 | DN25 (1”) Vidalı
25.345.1304 | 213-384 | DN32 (11/4”) Vidalı
25.345.1305 | 213-385 | DN40 (11/2”) Vidalı
25.345.1306 | 213-386 | DN50 (2”) Vidalı
25.345.1307 | 213-387 | DN65 (21/2”) flanşlı
25.345.1308 | 213-388 | DN80 (3”) flanşlı
25.345.1309 | 213-389 | DN100 (4”) flanşlı
25.345.1310 | 213-390 | DN125 (5”) flanşlı
25.345.1311 | 213-391 | DN150 (6”) flanşlı
25.345.1312 | 213-392 | DN200 (8”) flanşlı
25.345.1400 | 213-400 | Kullanım Basıncı 6 bar’a kadar olan selenoidler normalde kapalı:
25.345.1401 | 213-401 | DN15 (1/2”) Vidalı
25.345.1402 | 213-402 | DN20 (3/4") Vidalı
25.345.1403 | 213-403 | DN25 (1”) Vidalı
25.345.1404 | 213-404 | DN32 (11/4”) Vidalı
25.345.1405 | 213-405 | DN40 (11/2”) Vidalı
25.345.1406 | 213-406 | DN50 (2”) Vidalı
25.345.1407 | 213-407 | DN65 (21/2”) flanşlı
25.345.1408 | 213-408 | DN80 (3”) flanşlı
25.345.1409 | 213-409 | DN100 (4”) flanşlı
25.345.1410 | 213-410 | DN125 (5”) flanşlı
25.345.1411 | 213-411 | DN150 (6”) flanşlı
25.345.1412 | 213-412 | DN200 (8”) flanşlı
25.345.2000 | 225-500 | DOĞALGAZ FİLTRELERİ (TS 10276) (Ölçü: Ad) 2014/68/AB Basınçlı Ekipmanlar Yönetmeliğine uygun olarak üretilmiş, CE sertifikalı, doğalgaz ve LPG hatlarındaki brülör, kombi, sayaç, regülatör gibi cihazların gazın taşındığı partiküllerden zarar görmemesi amacıyla kullanılan filtrelerin iş yerinde temini ve yerinde montajı.
25.345.2100 | 225-510 | Kullanım Basıncı 2 Bar’a kadar olan dişli filtreler;
25.345.2101 | 225-511 | DN15 (1/2") Vidalı
25.345.2102 | 225-512 | DN20 (3/4") Vidalı
25.345.2103 | 225-513 | DN25 (1") Vidalı
25.345.2104 | 225-514 | DN32 (11/4") Vidalı
25.345.2105 | 225-515 | DN40 (11/2") Vidalı
25.345.2106 | 225-516 | DN50 (2") Vidalı
25.345.2200 | 225-520 | Kullanım Basıncı 2 Bar’a kadar olan flanşlı filtreler;
25.345.2201 | 225-521 | DN65 (21/2") flanşlı
25.345.2202 | 225-522 | DN80 (3") flanşlı
25.345.2203 | 225-523 | DN100 (4") flanşlı
25.345.2204 | 225-524 | DN125 (5") flanşlı
25.345.2205 | 225-525 | DN150 (6") flanşlı
25.345.2206 | 225-526 | DN200 (8") flanşlı
25.345.2300 | 225-530 | Kullanım Basıncı 6 Bar’a kadar olan dişli filtreler;
25.345.2301 | 225-531 | DN15 (1/2") Vidalı
25.345.2302 | 225-532 | DN20 (3/4") Vidalı
25.345.2303 | 225-533 | DN25 (1") Vidalı
25.345.2304 | 225-534 | DN32 (11/4") Vidalı
25.345.2305 | 225-535 | DN40 (11/2") Vidalı
25.345.2306 | 225-536 | DN50 (2") Vidalı
25.345.2400 | 225-540 | Kullanım Basıncı 6 Bar’a kadar olan flanşlı filtreler;
25.345.2401 | 225-541 | DN25 (1") flanşlı
25.345.2402 | 225-542 | DN32 (1 1/4") flanşlı
25.345.2403 | 225-543 | DN40 (1 1/2") flanşlı
25.345.2404 | 225-544 | DN50 (2") flanşlı
25.345.2405 | 225-545 | DN65 (21/2") flanşlı
25.345.2406 | 225-546 | DN80 (3") flanşlı
25.345.2407 | 225-547 | DN100 (4") flanşlı
25.345.2408 | 225-548 | DN125 (5") flanşlı
25.345.2409 | 225-549 | DN150 (6") flanşlı
25.345.2410 | 225-550 | DN200 (8") flanşlı
25.345.3000 | 212-400 | DOĞALGAZ FİLTRELİ REGÜLATÖRLERİ (TS 10624) 2014/68/AB Basınçlı Ekipmanlar Yönetmeliğine uygun olarak üretilmiş,CE uygunluk işaretli, TSE 10624 standardına uygun, doğalgaz veya LPG basıncını düşürmek veya stabil tutmak için kullanılan filtreli regülatörlerin iş yerinde temini, yerinde montajı.
25.345.3100 | 212-410 | Filtreli Regülatör 500 mbar’a kadar;
25.345.3101 | 212-411 | DN15 (1/2”) Vidalı
25.345.3102 | 212-412 | DN20 (3/4”) Vidalı
25.345.3103 | 212-413 | DN25 (1”) Vidalı
25.345.3200 | 212-420 | Filtreli Regülatör 1 bar’a kadar;
25.345.3201 | 212-421 | DN20 (3/4”) Vidalı
25.345.3202 | 212-422 | DN25 (1”) Vidalı
25.345.3203 | 212-423 | DN32 (11/4”) Vidalı
25.345.3204 | 212-424 | DN40 (11/2”) Vidalı
25.345.3205 | 212-425 | DN50 (2”) Vidalı
25.345.3206 | 212-426 | DN65 (21/2”) Flanşlı
25.345.4000 | 212-430 | Doğalgaz Filtreli Emniyet Kapatmalı Regülatör (TS 10624) 2014/68/AB Basınçlı Ekipmanlar Yönetmeliğine uygun olarak üretilmiş, CE uygunluk işaretli, filtreli regülatör doğalgaz veya LPG basıncını düşürmek veya stabil tutmak çıkış basıncındaki sorunlarda gaz akışını durdurmak için kullanılan filtreli emniyet kapatmalı regülatörlerin iş yerinde temini ve yerinde montajı.
25.345.4100 | 212-431 | Filtreli Regülatörler 1bar’a kadar;
25.345.4101 | 212-432 | DN20 (3/4”) Vidalı
25.345.4102 | 212-433 | DN25 (1”) Vidalı
25.345.4103 | 212-434 | DN32 (11/4”) Vidalı
25.345.4104 | 212-435 | DN40 (11/2”) Vidalı
25.345.4105 | 212-436 | DN50 (2”) Vidalı
25.345.4106 | 212-437 | DN65 (21/2”) Flanşlı
25.345.4200 | 212-500 | Doğalgaz Sayacı Muhafaza Kutusu: Dış hava koşullarına maruz doğalgaz sayaçları için doğalgaz şartnamesine uygun, DKP saç malzemeden yapılmış, fırın boyalı, lastik contalı, sayaç kutusu üzerinde gözetleme camı ve havalandırma panjuru bulunan, bükülebilir kollu kapağı olan doğalgaz sayaç muhafaza kutusunun iş yerinde temini ve yerine montajı. (demir imalat BFT 15.550.1202'den ödenecektir.)
25.345.5100 | 208-200 | Doğalgaz Tahliye Vanaları (TS EN 14382+A1) 2014/68/AB Basınçlı Ekipmanlar Yönetmeliğine uygun, Doğalgaz ve LPG hatlarında kullanılan 10 mbar ile 6 bar arasındaki doğalgaz veya LPG basıncının yüklenmesi halinde atmosfere boşalma yapan tahliye vanalarının temini ve yerinde montajı.
25.345.5101 | 208-201 | 10 - 40 mbar
25.345.5102 | 208-202 | 40 -110 mbar
25.345.5103 | 208-203 | 90 -160 mbar
25.345.5104 | 208-204 | 160-500 mbar
25.345.5105 | 208-205 | 400-2000 mbar
25.345.5106 | 208-206 | 300-6000 mbar
25.350.0000 | 216-000 | SİRKÜLASYON POMPALARI: (Ölçü: Ad) (TS EN 16297/1-2-3) Onaylı projesine göre debi, basınç, güç, verim gibi karakteristiklerini veren teknik dökümanları ile seçilecek, statik ve dinamik bakımdan dengelenmiş, bronz, paslanmaz çelik, bakalit veya döküm fanı salmastra baskısı, çelik milli kuru veya yaş rotorlu 110 °C sıcağa kadar dayanıklı elektrik motoru ile direkt akuple veya elastik kavrama ile bağlı sirkülasyon pompasının iş yerinde temini ve yerine montajı.
25.350.1000 | 216-300 | Kuru Rotorlu Sirkülasyon Pompası: Düz boruya takılan tip, kuru rotorlu 1450 devir/min’a. kadar; Kuru rotorlu, düz boruya takılabilen (inline tip) , gövdesi dökme demirden, çarkı kompozit malzemeden veya dökme demirden imal edilmiş, 1450 d/dk devir hızında çalışan sabit devirli sirkülasyon pompalarının Bilim,Sanayi ve Teknoloji Bakanlığı’nın "Elektrik Motorları İle İlgili Çevreye Duyarlı Tasarım Gereklerine Dair Tebliğ"’ ne göre 0,75 kW ve üzeri trifaze olması durumunda motor güçlerinde motor verimi IE3 verim seviyesinden düşük olmayacak şekilde teçhiz edilmiş olan kuru rotorlu sirkülasyon pompasının işyerinde temini ve çalışır halde yerine montajı. Karakteristik Eğrisinin Orta Noktasının Debisi Basıncı Pa m3/h mSS
25.350.1001 | 216-301 | 0,5 - 2 (0,25-0,70) 2250- 5300
25.350.1002 | 216-302 | 2,1 - 4 (0,40-0,90) 3600- 8100
25.350.1003 | 216-303 | 2,1.- 4 (0,91-2,00) 8101-18000
25.350.1004 | 216-304 | 2,1 - 4 (2,01-3,00) 18001-27000
25.350.1005 | 216-305 | 4,1- 8 (0,50-2,00) 4500-18000
25.350.1006 | 216-306 | 4,1 - 8 (2,01-3,50) 18001-31500
25.350.1007 | 216-307 | 4,1 - 8 (3,51-5,00) 31501-45000
25.350.1008 | 216-308 | 8,1-12 (0,50-2,00) 4500- 18000
25.350.1009 | 216-309 | 8,1-12 (2,01-3,51) 18001-31500
25.350.1010 | 216-310 | 8,1-12 (3,51-5,00) 31501-45000
25.350.1011 | 216-311 | 12,1-25 (0,50-2,00) 4500-18000
25.350.1012 | 216-312 | 12,1-25 (2,01-3,50) 18001-31500
25.350.1013 | 216-313 | 12,1-25 (3,51-5,00) 31501-45000
25.350.1014 | 216-314 | 25,1-60 (0,50-2,00) 4500-18000
25.350.1015 | 216-315 | 25,1-60 (2,01-3,50) 18001-31500
25.350.1016 | 216-316 | 25,1-60 (3,51-5,00) 31501-45000
25.350.1017 | 216-317 | 25,1-60 (5,01-7,00) 45001-63000
25.350.1018 | 216-318 | 60,1-100 (1,00-3,50) 9000-31500
25.350.1019 | 216-319 | 60,1-100 (3,51-5,00) 31500-45000
25.350.1020 | 216-320 | 60,1-100 (5,01-7,00) 45001-63000
25.350.1021 | 216-321 | 60,1-100 (7,01-8,50) 63001-76500
25.350.2000 | 216-400 | Kuru Rotorlu Sirkülasyon Pompası:Kuru rotorlu, düz boruya takılabilen (inline tip) 2950 devir/ min.a kadar: Kuru rotorlu, düz boruya takılabilen(inline tip), gövdesi dökme demirden, çarkı kompozit malzemeden veya dökme demirden imal edilmiş, 2900 d/dk devir hızında çalışan sabit devirli sirkülasyon pompalarının Bilim,Sanayi ve Teknoloji Bakanlığı’nın "Elektrik Motorları İle İlgili Çevreye Duyarlı Tasarım Gereklerine Dair Tebliğ"’ ne göre 0,75 kW ve üzeri trifaze olması durumunda motor güçlerinde motor verimi IE3 verim seviyesinden düşük olmayacak şekilde teçhiz edilmiş olan kuru rotorlu sirkülasyon pompasının iş yerinde temini ve çalışır halde yerine montajı. BFT 25.350.1000'de ki 1450 devir/min. pompa montajlı birim fiyatları ve montaj bedelleri % 10 eksiltilerek uygulanacaktır.
25.350.3000 | 216-900 | Değişken Devirli (Frekans Konvertörlü) Islak Rotorlu Sirkülasyon Pompası: (TS EN 16297/1-2-3) Islak rotorlu düz boruya takılabilen sirkülasyon pompalarının Bilim Sanayi ve Teknoloji Bakanlığı’nın "Bağımsız ve ürünlere entegre salmastrasız devir daim pompaları ile ilgili çevreye duyarlı tasarım tebliği"’ ne göre EEI≤0,23 enerji verim indeksine sahip PN10 basınç sınıfında, motoru blokaj, aşırı zorlanma ve ısınmalara karşı kendinden korumalı, dahili yada harici frekans konvertörlü, ∆p-c ve ∆p-V kontrol modlarına uygun basma yüksekliği ve arıza sinyali bilgileri extra bir ekipman gerektirmeksizin üzerinden görüntülenebilen, dahili ekran ile en fazla 0,5 m aralıklarla basma yüksekliğini ayarlama imkanına sahip otomatik regülasyon düzeninde çalışabilen sistemde kullanılacak , frekans konvertörlü ıslak rotorlu sirkülasyon pompalarının gövde malzemesi asgari TS 552 EN1561/ENGJL 200 (GG20 ), yatakları metal emdirilmiş karbon, çarkı paslanmaz çelik veya cam elyaf takviyeli polypropilen, pompa mili TS EN 10088-3 standartına uygun bir malzemeden yapılmış olup pompa izolasyon sınıfı en az IP44 veya IPX4D, motor koruma sınıfı en az F sınıfı, çalışma sıcaklığı sıcak su sirkülasyon pompaları sınıfı TF95’e göre -10ºC /+110ºC aralığında çalışabilen ıslak rotorlu sirkülasyon pompasının iş yerinde temini ve çalışır halde yerine montajı. ​NOT: ​1-Pompa seçimlerinde ve tedarikinde onaylı uygulama projesinde belirtilen noktasal değerler dikkate alınacaktır. ​2-Pozlarda belirtilen aralıklar yaklaşık maliyete esas pompa çalışma alanlarını belirtmektedir. Debi Basınç m3/h mSS
25.350.3001 | 216-901 | (0,5 - 3,5) (1 – 3)
25.350.3002 | 216-902 | (3,5 - 7,0) (1 – 3)
25.350.3003 | 216-903 | (7 - 11) (1 – 3)
25.350.3004 | 216-904 | (3 - 6) (3 – 5)
25.350.3005 | 216-905 | (6 - 9) (3 – 5)
25.350.3006 | 216-906 | (9 - 12) (3 – 5)
25.350.3007 | 216-907 | (12 - 17) (3 – 5)
25.350.3008 | 216-908 | (12 - 20) (5 – 10)
25.350.3009 | 216-910 | (20 - 28) (5 – 10)
25.350.3010 | 216-911 | (28 - 36) (5 – 10)
25.350.3011 | 216-909 | (36 - 50) (5 – 10)
25.350.4000 | 216-950 | Değişken Devirli (Frekans Konvertörlü) Kuru Rotorlu Sirkülasyon Pompası: Kuru rotorlu, düz boruya takılabilen (inline tip) , gövdesi dökme demirden, çarkı kompozit malzemeden veya dökme demirden imal edilmiş, frekans konvertörlü sirkülasyon pompalarının Bilim,Sanayi ve Teknoloji Bakanlığı’nın "Elektrik Motorları İle İlgili Çevreye Duyarlı Tasarım Gereklerine Dair Tebliğ"’ ne göre 0,75 kW ve üzeri motor güçlerinde trifaze olması durumundaki motor verimi IE3 verim seviyesinden düşük olmayacak şekilde teçhiz edilmiş olan kuru rotorlu sirkülasyon pompasının iş yerinde temini ve çalışır halde yerine montajı NOT: 1-Pompa seçimlerinde ve tedarikinde onaylı uygulama projesinde belirtilen noktasal değerler dikkate alınacaktır. 2-Pozlarda belirtilen aralıklar yaklaşık maliyete esas pompa çalışma alanlarını belirtmektedir. Debi Basınc ( m3/h ) ( mSS )
25.350.4001 | 216-951 | 4-13 1-10
25.350.4002 | 216-952 | 6-14,5 1-14
25.350.4003 | 216-953 | 6-14,5 1-26
25.350.4004 | 216-954 | 12-34 1-17
25.350.4005 | 216-955 | 17-38 1-20
25.350.4006 | 216-956 | 18-42 1-27
25.350.4007 | 216-957 | 20-52 1-30
25.350.4008 | 216-959 | 24-56 1-20
25.350.4009 | 216-960 | 26-56 1-20
25.350.4010 | 216-958 | 26-60 1-17
25.350.4011 | 216-962 | 32-100 1-14
25.350.4012 | 216-961 | 36-80 1-20
25.350.4013 | 216-963 | 44-120 1-18
25.350.4014 | 216-966 | 45-135 1-40
25.350.4015 | 216-968 | 50-155 1-52
25.350.4016 | 216-964 | 52-104 1-64
25.350.4017 | 216-967 | 60-155 1-48
25.350.4018 | 216-965 | 65-130 1-30
25.350.4019 | 216-969 | 90-230 1-21
25.350.4020 | 216-970 | 90-250 1-25
25.350.4021 | 216-971 | 90-270 1-28
25.350.4022 | 216-972 | 120-260 1-30
25.355.0000 | 217-000 | SANTRİFÜJ POMPALAR (tek veya çok kademeli): (Ölçü: Ad) (TS EN ISO 9905,TS EN ISO 9908,TS EN ISO 2858) Gerek sirkülasyon, gerek diğer maksatlar için kullanılacak 105 °C kadar dayanıklı, tek veya çok kademeli, Elektrik Motorları İle İlgili Çevreye Duyarlı Tasarım Gereklerine Dair Tebliğ"’ ne göre 0,75 KW ve üzeri trifaze motor olması durumunda, IE3 ve daha yüksek verime haiz elektrik motoru ile akuple, onaylı projesine göre debi, basınç, güç, verim, giriş ve çıkış çapları, fan çapı, motor tip, devir sayısı ve gücü gibi teknik dökümanları ile seçilecek, elektrik motoru ile müşterek bir kaide üzerine monte edilip eksenlenmiş, ayarları yapılmış pompanın iş yerinde temini, yerine montajı ve işler halde teslimi. NOT: 1-Pompanın kaide detayı idareye verilecektir. 2-Pompa seçimlerinde ve tedarikinde onaylı uygulama projesinde belirtilen noktasal değerler dikkate alınacaktır. 3-Pozlarda belirtilen aralıklar yaklaşık maliyete esas pompa çalışma alanlarını belirtmektedir.
25.355.1000 | 217-100 | Santrifüj Pompa; 1500/min.'a kadar; Karakteristik Eğrisinin Orta Noktasının Debisi Basıncı Pa m3/h mSS
25.355.1001 | 217-101 | 3 - 5 (3,0 - 5) 27.000 - 45.000
25.355.1002 | 217-102 | 3 - 5 (5,1 - 10) 45.001 - 90.000
25.355.1003 | 217-103 | 3 - 5 (10,1 - 15) 90.001 - 135.000
25.355.1004 | 217-104 | 3 - 5 (15,1 - 20) 135.001 - 180.000
25.355.1005 | 217-105 | 3 - 5 (20,1 - 30) 180.001 - 270.000
25.355.1006 | 217-106 | 3 - 5 (30,1 - 40) 270.001 - 360.000
25.355.1007 | 217-107 | 3 - 5 (40,1 - 60) 360.001 - 540.000
25.355.1008 | 217-108 | 3 - 5 (60,1 - 80) 540.001 - 720.000
25.355.1009 | 217-109 | 3 - 5 (80,1 - 100) 720.001 - 900.000
25.355.1010 | 217-110 | 5,1 - 10 (3,0 - 5) 27.000 - 45.000
25.355.1011 | 217-111 | 5,1 - 10 (5,1 - 10) 45.001 - 90.000
25.355.1012 | 217-112 | 5,1 - 10 (10,1 - 15) 90.001 - 135.000
25.355.1013 | 217-113 | 5,1 - 10 (15,1 - 20) 135.001 - 180.000
25.355.1014 | 217-114 | 5,1 - 10 (20,1 - 30) 180.001 - 270.000
25.355.1015 | 217-115 | 5,1 - 10 (30,1 - 40) 270.001 - 360.000
25.355.1016 | 217-116 | 5,1 - 10 (40,1 - 60) 360.001 - 540.000
25.355.1017 | 217-117 | 5,1 - 10 (60,1 - 80) 540.001 - 720.000
25.355.1018 | 217-118 | 5,1 - 10 (80,1 - 100) 720.001 - 900.000
25.355.1019 | 217-119 | 10,1- 20 (3,0- 5) 27.000- 45.000
25.355.1020 | 217-120 | 10,1- 20 (5,1- 10) 45.001- 90.000
25.355.1021 | 217-121 | 10,1- 20 (10,1- 15) 90.001-135.000
25.355.1022 | 217-122 | 10,1- 20 (15,1- 20) 135.001-180.000
25.355.1023 | 217-123 | 10,1- 20 (20,1- 30) 180.001-270.000
25.355.1024 | 217-124 | 10,1- 20 (30,1- 40) 270.001-360.000
25.355.1025 | 217-125 | 10,1- 20 (40,1- 60) 360.001-540.000
25.355.1026 | 217-126 | 10,1- 20 (60,1- 80) 540.001-720.000
25.355.1027 | 217-127 | 10,1- 20 (80,1-100) 720.001-900.000
25.355.1028 | 217-128 | 21- 30 (3,0- 5) 27.000- 45.000
25.355.1029 | 217-129 | 21- 30 (5,1- 10) 45.001- 90.000
25.355.1030 | 217-130 | 21- 30 (10,1- 15) 90.001-135.000
25.355.1031 | 217-131 | 21- 30 (15,1- 20) 135.001-180.000
25.355.1032 | 217-132 | 21- 30 (20,1- 30) 180.001-270.000
25.355.1033 | 217-133 | 21- 30 (30,1- 40) 270.001-360.000
25.355.1034 | 217-134 | 21- 30 (40,1- 60) 360.001-540.000
25.355.1035 | 217-135 | 21- 30 (60,1- 80) 540.001-720.000
25.355.1036 | 217-136 | 21- 30 (80,1-100) 720.001-900.000
25.355.1037 | 217-137 | 31- 40 (3,0- 5) 27.000- 45.000
25.355.1038 | 217-138 | 31- 40 (5,1- 10) 45.001- 90.000
25.355.1039 | 217-139 | 31- 40 (10,1- 15) 90.001-135.000
25.355.1040 | 217-140 | 31- 40 (15,1- 20) 135.001-180.000
25.355.1041 | 217-141 | 31- 40 (20,1- 30) 180.001-270.000
25.355.1042 | 217-142 | 31- 40 (30,1- 40) 270.001-360.000
25.355.1043 | 217-143 | 31- 40 (40,1- 60) 360.001-540.000
25.355.1044 | 217-144 | 31- 40 (60,1- 80) 540.001-720.000
25.355.1045 | 217-145 | 31- 40 (80,1-100) 720.001-900.000
25.355.1046 | 217-146 | 41- 50 (3,0- 5) 27.000- 45.000
25.355.1047 | 217-147 | 41- 50 (5,1- 10) 45.001- 90.000
25.355.1048 | 217-148 | 41- 50 (10,1- 20) 90..001-180.000
25.355.1049 | 217-149 | 41- 50 (15,1- 20) 135.001-180.000
25.355.1050 | 217-150 | 41- 50 (20,1- 30) 180.001-270.000
25.355.1051 | 217-151 | 41- 50 (30,1- 40) 270.001-360.000
25.355.1052 | 217-152 | 41- 50 (40,1- 60) 360.001-540.000
25.355.1053 | 217-153 | 41- 50 (60,1- 80) 540.001-720.000
25.355.1054 | 217-154 | 41- 50 (80,1-100) 720.001-900.000
25.355.1055 | 217-155 | 51- 60 (3,0- 5) 27.000- 45.000
25.355.1056 | 217-156 | 51- 60 (5,1- 10) 45.001- 90.000
25.355.1057 | 217-157 | 51- 60 (10,1- 15) 90.001-135.000
25.355.1058 | 217-158 | 51- 60 (15,1- 20) 135.001-180.000
25.355.1059 | 217-159 | 51- 60 (20,1- 30) 180.001-270.000
25.355.1060 | 217-160 | 51- 60 (30,1- 40) 270.001-360.000
25.355.1061 | 217-161 | 51- 60 (40,1- 60) 360.001-540.000
25.355.1062 | 217-162 | 51- 60 (60,1- 80) 540.001-720.000
25.355.1063 | 217-163 | 51- 60 (80,1-100) 720.001-900.000
25.355.1064 | 217-164 | 61- 80 (3,0- 5) 27.000- 45.000
25.355.1065 | 217-165 | 61- 80 (5,1- 10) 45.001- 90.000
25.355.1066 | 217-166 | 61- 80 (10,1- 15) 90.001-135.000
25.355.1067 | 217-167 | 61- 80 (15,1- 20) 135.001-180.000
25.355.1068 | 217-168 | 61- 80 (20,1- 30) 180.001-270.000
25.355.1069 | 217-169 | 61- 80 (30,1- 40) 270.001-360.000
25.355.1070 | 217-170 | 61- 80 (40,1- 60) 360.001-540.000
25.355.1071 | 217-171 | 61- 80 (60,1- 80) 540.001-720.000
25.355.1072 | 217-172 | 61- 80 (80,1-100) 720.001-900.000
25.355.1073 | 217-173 | 81-100 (3,0- 5) 27.000- 45.000
25.355.1074 | 217-174 | 81-100 (5,1- 10) 45.001- 90.000
25.355.1075 | 217-175 | 81-100 (10,1- 15) 90.001-135.000
25.355.1076 | 217-176 | 81-100 (15,1- 20) 135.001-180.000
25.355.1077 | 217-177 | 81-100 (20,1- 30) 180.001-270.000
25.355.1078 | 217-178 | 81-100 (30,1- 40) 270.001-360.000
25.355.1079 | 217-179 | 81-100 (40,1- 60) 360.001-540.000
25.355.1080 | 217-180 | 81-100 (60,1- 80) 540.001-720.000
25.355.1081 | 217-181 | 81-100 (80,1-100) 720.001-900.000
25.355.1082 | 217-182 | 101-150 (5,0- 10) 45.000- 90.000
25.355.1083 | 217-183 | 101-150 (10,1- 15) 90.001-135.000
25.355.1084 | 217-184 | 101-150 (15,1- 20) 135.001-180.000
25.355.1085 | 217-185 | 101-150 (20,1- 30) 180.001-270.000
25.355.1086 | 217-186 | 101-150 (30,1- 40) 270.001-360.000
25.355.1087 | 217-187 | 101-150 (40,1- 60) 360.001-540.000
25.355.1088 | 217-188 | 101-150 (60,1- 80) 540.001-720.000
25.355.1089 | 217-189 | 101-150 (80,1-100) 720.001-900.000
25.355.1090 | 217-190 | 101-300 (10,0- 20) 90.000-180.000
25.355.1091 | 217-191 | 101-300 (20,1- 35) 180.001-315.000
25.355.1092 | 217-192 | 151-300 (35,1- 55) 315.001-495.000
25.355.1093 | 217-193 | 151-300 (56,0- 80) 504.000-720.000
25.355.1094 | 217-194 | 151-300 (81,0-120) 729.000-1.080.000
25.355.1095 | 217-195 | 151-300 (121-160) 1.081.000-1440.000
25.355.1200 | 217-200 | Santrifüj pompa; 3000 devir/ min. kadar, diğer özellikler BFT 25.355.1000'in aynı. BFT 25.355.1000'de ki 1500 devir/ min. santrifüj pompa montajlı birim fiyat ve montaj bedelleri, % 10 eksiltilerek uygulanacaktır.
25.355.2000 | 218-000 | KIZGIN SU POMPALARI: (Ölçü: Ad) Onaylı projesine göre, gövde, mili, fan, conta, salmastra, eksenel kesit görünüşü, akışkanının cinsi, işletme basıncı ve sıcaklığı, debi, manometre yüksekliği, verim, güç ve net artı (+), emme yüksekliği karakteristikleri , pompa ölçüleri, giriş ve çıkış çapları, fan çapı, soğutma suyu debisi, motor tip devir sayısı ve gücü gibi teknik dökümanları ile seçilecek, müşterek bir kaide üzerine monte edilip eksenlenmiş, ayarları yapılmış, kalite belgeli pompanın iş yerine temini, yerine montajı ve işler halde teslimi. (Pompanın kaide detayı dökümanları idareye verilecektir)
25.355.3000 | 218-100 | Kızgın su pompası; 10 Atmosfer, 140 °C işletme, basınç ve sıcaklığında çalışabilir, 1500 devir/min.'a kadar; BFT 25.355.1000'de ki 1500 devir/min santrifüj pompa montajlı birim fiyat ve montaj bedelleri % 25 artırılarak uygulanacaktır.
25.355.4000 | 218-200 | Kızgın su pompası; 10 Atmosfer, 140 °C şartlarında çalışacak, 3000 devir/ min.'a kadar; BFT 25.355.1000'de ki 1500 devir/min santrifüj pompa montajlı birim fiyat ve montaj bedelleri % 15 artırılarak uygulanacaktır.
25.355.5000 | 218-300 | Kızgın su pompası; 12 Atmosfer, 170 °C işletme, basıncı ve sıcaklığında çalışabilir, 1500 devir/min.'a kadar; BFT 25.355.1000'de ki 1500 devir/min santrifüj pompa montajlı birim fiyat ve montaj bedelleri % 50 artırılarak uygulanacaktır.
25.355.6000 | 218-400 | Kızgın su pompası; 12 Atmosfer, 170 °C işletme, basınç ve sıcaklığında çalışabilir, 3000 devir/min.'a kadar; BFT 25.355.1000'de ki 1500 devir/min santrifüj pompa montajlı birim fiyat ve montaj bedelleri % 30 artırılarak uygulanacaktır.
25.355.7000 | 218-500 | Kızgın su pompası; 20 Atmosfer, 200 °C işletme, basınç ve sıcak lığında çalışabilir, 1500 devir/min.'a kadar; BFT 25.355.1000'de ki 1500 devir/min santrifüj pompa montajlı birim fiyat ve montaj bedelleri % 100 artırılarak uygulanacaktır.
25.355.8000 | 218-600 | Kızgın su pompası; 20 Atmosfer, 200 °C işletme, basınç ve sıcak lığında çalışabilir, 3000 devir/min.'a kadar; BFT 25.355.1000'de ki 1500 devir/min santrifüj pompa montajlı birim fiyat ve montaj bedelleri % 80 artırılarak uygulanacaktır.
25.355.9000 | 217-400 | DÜŞEY MİLLİ SANTRİFÜJ POMPALAR (tek veya çok kademeli): (Ölçü: Ad) Paslanmaz çelik milli, düşey konumlu çalışabilir tipte tek veya çok kademeli, diğer özellikler BFT 25.355.0000'ın aynı santrifüj pompanın temini, iş yerine getirilmesi, yerine montajı ve işler halde teslimi. Karakteristik Eğrisinin Orta Noktasının Debisi m3/h Basıncı mSS Pa
25.355.9001 | 217-401 | 0,8-4,0 (15-35) 135.000 - 315.000
25.355.9002 | 217-402 | 1,2-5,0 (22-50) 198.000 - 450.000
25.355.9003 | 217-403 | 1,8-5,5 (23-65) 207.000 - 585.000
25.355.9004 | 217-404 | 2,1-6,5 (24-75) 216.000 - 675.000
25.355.9005 | 217-405 | 2,5-6,8 (25-85) 225.000 - 765.000
25.355.9900 | 217-300 | Beton kaide yapılması; Pompanın madeni kaidesinin 4 kenarından 5'er cm. taşacak motor gücü 5 kw'a kadar 30 cm., 30 kw'a kadar 40 cm., 50 kw'a kadar 50 cm. kalınlıkta beton kaide yapılması. (İnşaat birim fiyatlarıyla ödenmek üzere) tahminen; (50 kw'dan yukarı güçler için temel planı verilecektir.)
25.360.1000 | 239-000 | PİS SU POMPALARI: (Ölçü: Ad.)
25.360.1100 | 239-400 | Dalgıç Tip Drenaj Pompası ; TS 12599 Standardında, düşey milli, temiz veya çok az kirlenmiş bulanık suların basınçlandırılmasında kullanılan, içinde büyük partikül ve lifli madde içermeyen, kendinden flatörlü veya flatörsüz, monofaze veya trifaze, pompa gövdesi GG 25 pik döküm,kompozit veya paslanmaz çelik, motor gövdesi GG 25 pik döküm, kompozit veya paslanmaz çelik, motor mili paslanmaz çelik, motor ve pompa mekanik salmastra kullanılarak tecrit edilmiş,pompa çarkı termoplastik malzeme veya dökümden mamul ,en az 5 m uzunluğunda elektrik kablosu ve taşıma zinciri bulunan, IP 68 koruma sınıfında, ISO 9001 kalite güvence belgesine sahip dalgıç tip drenaj pompasının işyerinde temini ve montajı Debisi m3/h Basıncı mSS
25.360.1101 | 239-401 | 2,0 - 6,0 (3,0 -6,0)
25.360.1102 | 239-402 | 3,0 - 10 (3,0 -6,0)
25.360.1103 | 239-403 | 3,0 - 10 (4,0 -7,0)
25.360.1104 | 239-404 | 3,0 - 15 (4,0 -10)
25.360.1105 | 239-405 | 2,0 - 15 (7,0 -15)
25.360.1106 | 239-406 | 2,0 - 10 (12 – 20)
25.360.1107 | 239-407 | 5,0 - 40 (3,0 -15)
25.360.1108 | 239-408 | 5,0 - 40 (5,0 -15)
25.360.1109 | 239-409 | 5,0 - 50 (7,0 -25)
25.360.1200 | 239-500 | Dalgıç Tip Pis Su Pompası; TS 12599 Standardında, düşey milli sıcaklık sensörü vasıtasıyla aşırı ısınmaya karşı motora yerleştirilen nem sensörü ile su kaçaklarına karşı korumalı, 0°C ile 40°C ortam sıcaklığında, içinde katı madde ve kısa lifli partikül bulunan çok kirli ve fosseptik karışmış suların basınçlandırılmasında kullanılan, tamamen suyun içinde çalışabilen, kendinden flatörlü veya flatörsüz, kompakt, portatif, elle taşınabilir veya kılavuz halat sistemli, gövdesi GG 25 pik döküm, motor mili paslanmaz çelik, motor ve pompa mekanik salmastra kullanılarak tecrit edilmiş, motor sargısı aşırı ısınmaya dayanıklı, yeterli bir soğutma düzenine sahip ve gerektiğinde yeniden sarılabilen, IP 68 koruma sınıfında , harici kontrol panosu ile birlikte , asgari 10 m. elektrik kablosu üzerine takılmış, elektrik kablo bağlantısı tam sızdırmazlığı sağlayacak şekilde olan, kablo kesilmesi durumunda gövde içerisine su girişini engelleyecek şekilde dizayn edilmiş, pompa ile birlikte portatif tipte olanlarda; pompa tespit ayağı, karşı flanşı, yataklama borularının tespit konsolu, sabit tipte olanlarda kılavuz halat kaldırma sistemi, galvaniz kaplı çelik veya AISI 304 taşıma zinciri, diğer montaj elemanları TS EN ISO 9001 Kalite Yönetim Sistem belgesine sahip dalgıç tip pis su pompasının iş yerinde temini ve montajı. Debisi m3/h Basıncı mSS
25.360.1201 | 239-501 | 5,0 - 10 (5,0 -10)
25.360.1202 | 239-502 | 5,0 - 10 (10 - 15)
25.360.1203 | 239-503 | 5,0 - 10 (15 -20)
25.360.1204 | 239-504 | 10 - 15 (5,0 -10)
25.360.1205 | 239-505 | 10 - 15 (10 - 15)
25.360.1206 | 239-506 | 15 - 20 (5.0 -10)
25.360.1207 | 239-507 | 15 - 20 (10 - 15)
25.360.1208 | 239-508 | 15 - 20 (15 - 20)
25.360.1209 | 239-509 | 20 - 25 (10 - 15)
25.360.1210 | 239-510 | 20 - 25 (15 - 20)
25.360.1211 | 239-511 | 20 - 25 (20 - 30)
25.360.1212 | 239-512 | 25 - 30 (20 - 25)
25.360.1213 | 239-513 | 25 - 30 (25 - 30)
25.360.1214 | 239-514 | 25 - 30 (30 - 35)
25.360.1215 | 239-515 | 30 - 40 (30 - 35)
25.360.1216 | 239-516 | 30 - 40 (35 - 40)
25.360.1217 | 239-517 | 30 - 40 (40 - 45)
25.360.1218 | 239-518 | 40 - 50 (35 - 40)
25.360.1219 | 239-519 | 40 - 50 (40 - 45)
25.360.1220 | 239-520 | 40 - 50 (45- 50)
25.360.1300 | 239-600 | Parçalayıcı Bıçaklı Dalgıç Tip Pis Su Pompası; TS 12599 Standardında, düşey milli sıcaklık sensörü vasıtasıyla aşırı ısınmaya karşı motora yerleştirilen nem sensörü ile su kaçaklarına karşı korumalı, 0°C ile 40°C ortam sıcaklığında, içinde katı madde ve kısa lifli partikül bulunan çok kirli ve fosseptik karışmış suların basınçlandırılmasında kullanılan, tamamen suyun içinde çalışabilen, kendinden flatörlü veya flatörsüz, kompakt, portatif, elle taşınabilir veya kılavuz halat sistemli (parçalayıcı bıçaklı), gövdesi GG 25 pik döküm, motor mili paslanmaz çelik, motor ve pompa tarafı mekanik salmastra kullanılarak tecrit edilmiş, motor sargısı aşırı ısınmaya dayanıklı yeterli bir soğutma düzenine sahip ve gerektiğinde yeniden sarılabilen, IP 68 koruma sınıfında (parçalayıcı çark çok sert paslanmaz çelikten üretilmiş ve gerektiğinde değiştirilebilen), üzerinde kontrol panosu bulunan, asgari 10 m. elektrik kablosu üzerine takılmış, elektrik kablo bağlantısı tam sızdırmazlık sağlayan, kablo kesilmesi durumundaki gövde içerisine su girişini engelleyecek şekilde dizayn edilmiş, pompa ile birlikte portatif tipte olanlarda; pompa tespit ayağı, karşı flanşı, yataklama borularının tespit konsolu, sabit tip-kılavuz halatlı olanlarda kılavuz halat kaldırma sistemi, galvaniz kaplı çelik veya AISI 304 taşıma zinciri, diğer montaj elemanları, 10 m elektrik kablosu dahil ISO 9001 kalite güvence belgesine sahip (parçalayıcı bıçaklı) dalgıç tip pis su pompasının iş yerinde temini ve montajı. Debisi m3/h Basıncı mSS
25.360.1301 | 239-601 | 5,0 - 10 (5,0 -10)
25.360.1302 | 239-602 | 5,0 - 10 (10 - 15)
25.360.1303 | 239-603 | 5,0 - 10 (15 -20)
25.360.1304 | 239-604 | 10 - 15 (5,0 -10)
25.360.1305 | 239-605 | 10 - 15 (10 - 15)
25.360.1306 | 239-606 | 15 - 20 (5,0 -10)
25.360.1307 | 239-607 | 15 - 20 (10 - 15)
25.360.1308 | 239-608 | 15 - 20 (15 - 20)
25.365.1000 | 231-000 | BORU BOYANMASI; (Ölçü: m)
25.365.1100 | 231-100 | Boru boyanması, sülyen boya ile; (Ölçü: m)
25.365.1101 | 231-101 | 15 Ø mm. – 50 Ø mm. (1/2" - 2") arası (2") dahil
25.365.1102 | 231-102 | 50 Ø mm. – 100 Ø mm. (2" - 4") arası (4") dahil
25.365.1103 | 231-103 | 100 Ø mm. – 150 Ø mm. (4" - 6") arası (6") dahil
25.365.1104 | 231-104 | 150 Ø mm. – 200 Ø mm. (6" - 8") arası (8") dahil
25.365.1105 | 231-105 | 200 Ø mm. – 250 Ø mm. (8" - 10") arası (10") dahil
25.365.1106 | 231-106 | 250 Ø mm. – 300 Ø mm. (10" - 12") arası (12") dahil
25.365.1107 | 231-107 | 300 Ø mm. – 350 Ø mm. (12" - 14") arası (14") dahil
25.365.1108 | 231-108 | 350 Ø mm. – 400 Ø mm. (14" - 16") arası (16") dahil
25.365.1109 | 231-109 | 400 Ø mm. – 450 Ø mm. (16" - 18") arası (18") dahil
25.365.1110 | 231-110 | 450 Ø mm. – 500 Ø mm. (18" - 20") ve yukarısı
25.365.1200 | 231-200 | Boru boyanması, yağlı boya ile; (Ölçü: m) Serbest boruların iki kat sıcaklığa dayanıklı yağlı boya ile boyanması.
25.365.1201 | 231-201 | 15 Ø mm. - 50 Ø mm. (1/2" – 2") arası (2") dahil
25.365.1202 | 231-202 | 50 Ø mm. - 100 Ø mm. (2" - 4") arası (4") dahil
25.365.1203 | 231-203 | 100 Ø mm. - 150 Ø mm. (4" - 6") arası (6") dahil
25.365.1204 | 231-204 | 150 Ø mm. - 200 Ø mm (6" - 8") arası (8") dahil
25.365.1205 | 231-205 | 200 Ø mm. - 250 Ø mm. (8" - 10") arası (10") dahil
25.365.1206 | 231-206 | 250 Ø mm. - 300 Ø mm. (10" - 12") arası (12") dahil
25.365.1207 | 231-207 | 300 Ø mm. - 350 Ø mm. (12" - 14") arası (14") dahil
25.365.1208 | 231-208 | 350 Ø mm. - 400 Ø mm (14" - 16") arası (16") dahil
25.365.1209 | 231-209 | 400 Ø mm. - 450 Ø mm. (16" - 18") arası (18") dahil
25.365.1210 | 231-210 | 450 Ø mm. - 500 Ø mm. (18" - 20") ve yukarısı
25.365.2000 | 240-000 | PASA KARŞI İZOLASYON: Metal yüzeylerin temizlenmesine müteakip, fibrocamlı yalıtım membranı kullanılarak ısı ile uygulamasının yapılması.
25.365.2100 | 240-300 | Depo gibi sac yüzeyler üzerine fibro camlı izolasyon; (Ölçü: m2.)
25.365.2200 | 240-400 | Borular üzerine fibro camlı izolasyon; (Ölçü: m.)
25.365.2201 | 240-401 | 15 Ø mm. – 50 Ø mm. (1/2" - 2") arası (2") dahil
25.365.2202 | 240-402 | 50 Ø mm. – 100 Ø mm. (2" - 4") arası (4") dahil
25.365.2203 | 240-403 | 100 Ø mm. – 150 Ø mm. (4" - 6") arası (6") dahil
25.365.2204 | 240-404 | 150 Ø mm. – 200 Ø mm. (6" - 8") arası (8") dahil
25.365.2205 | 240-405 | 200 Ø mm. – 250 Ø mm. (8" - 10") arası (10") dahil
25.365.2206 | 240-406 | 250 Ø mm. – 300 Ø mm. (10" - 12") arası (12") dahil
25.365.2207 | 240-407 | 300 Ø mm. – 350 Ø mm. (12" - 14") arası (14") dahil
25.365.2208 | 240-408 | 350 Ø mm. – 400 Ø mm. (14" - 16") ve yukarısı.
25.365.3000 | 233-000 | ÇEŞİTLİ METAL İMALAT İŞLERİ: (Ölçü: kg.)
25.365.3100 | 233-100 | Çelik profilden kaynak yoluyla yapılıp; yalnız kaynak yerleri tesviye edilerek kullanılmak üzere (Teknik resmine göre ve malzemesi dahil) İnşaat işleri BFT 15.550.1202'den ödenecektir.
25.365.3200 | 233-200 | Pirinç profil veya çubuklardan kaynak veya perçin yoluyla yapılıp, yalnız kaynak yeri tesviye edilerek kullanılmak üzere (Teknik resmine göre ve malzemesi dahil).
25.365.3300 | 233-300 | Alüminyum profil ve çubuklardan kaynak veya perçin ile yapılıp, yalnız kaynak yeri tesviye edilerek kullanılmak üzere. (Teknik Resmine göre ve malzemesi dahil)
25.365.3400 |  | Galvanizli çelik profillerden modüler konsol sistemleri; (Ölçü: kg) Onaylı imalat projelerine göre, gerekli statik ve mukavemet hesaplamaları yapılmış olan, TSE K 90 kriterlerine uygun, soğuk şekillendirme yöntemiyle üretilmiş, S235 JR kalite çelik malzemeden imal edilmiş, TS EN 10346'ya uygun, pre-galvanizli sac mamulden veya TS EN ISO 1461‘e uygun sıcak daldırma galvaniz kaplaması yapılan G veya Kutu kesitli, 1,5 mm ila 4 mm arasında et kalınlığına sahip delikli profillerden ve bu profillere bağlanmış kelepçelerden oluşan modüler profil sistemi. Bağlantı parçaları (TS EN ISO 898-1 / TS EN ISO 4014,TS EN ISO 898-2 / TS EN ISO 4032,TS EN ISO 898-3 kalitede) civata-somun-pul sistemi ile bilteştirilebilen, üretici firma tarafından profesyonel bir hesap programı ile statik yükler altında mukavemet ve ankraj hesapları yapılarak hazırlanan, hesap raporları ile tasarlanacak tüm modüler konsol sisteminin tavan bağlantı bazaları, köşe birleştirme, kelepçe ve tüm bağantı parçaları dahil, yerine montajlı şekilde teslimi.
25.400.0000 | 230-000 | TEKNİK YALITIM TS EN 14303 standardına göre üretilmiş, CE işaretine sahip, Cam Yünü ve Taş Yünü Şilte, Levha ve Prefabrik borular, TS EN 14304 standardına göre üretilmiş, CE işaretine sahip, Kauçuk Köpüğü Prefabrik Boru ve Levhalar, TS EN 14313 standardına göre üretilmiş, CE işaretine sahip, Polietilen Köpüğü Prefabrik Boru ve Levhalar.
25.400.1000 | 230-200 | Depo, tank vb. düz/yassı yüzeylerin ve (14") 356 Ø mm'den büyük çaplı boruların taş yünü rabitz telli şilte ve taş yünü levhalar ile ısı yalıtımı; (Ölçü: m2) Depo, tank vb. gibi düz yüzeylerin pas ve kirlerinin temizlenmesi ve 2 kat sülyen ile boyanması müteakip, tel çapı en az 0.65 mm ve telin gözenek büyüklüğü en fazla 25 mm şilte tipi rabitz teline dikilmiş, yangına tepki sınıfı A1 olan aşağıdaki yoğunlukdaki taş yünü teknik yalıtım malzemesi ile yalıtımının yapılması, adı geçen yalıtım malzemelerinin temini, iş yerine getirilmesi ve montajlarının yapılması. Not: Birim fiyata sülyen boya dahil değildir. Alüminyum veya galvanizli sac kaplanması maliyete dâhil değildir. Depo, tank vb. düz yüzeylere uygulanan yalıtımların üzerine yapılacak sac kaplama 25.400.1050 pozundan, rabitz telli taşyünü şilte ile yalıtılmış boruları üzerine yapılacak sac kaplama 25.400.9000 pozlarından hesaplanacaktır.
25.400.1001 | 230-201 | 3,0 cm kalınlıkta rabitz telli taş yünü şilte 80 kg/m³
25.400.1002 | 230-202 | 4,0 cm kalınlıkta rabitz telli taş yünü şilte 80 kg/m³
25.400.1003 | 230-203 | 5,0 cm kalınlıkta rabitz telli taş yünü şilte 80 kg/m³
25.400.1004 | 230-204 | 6,0 cm kalınlıkta rabitz telli taş yünü şilte 80 kg/m³
25.400.1005 | 230-205 | 8,0 cm kalınlıkta rabitz telli taş yünü şilte 80 kg/m³
25.400.1006 | 230-206 | 10 cm kalınlıkta rabitz telli taş yünü şilte 80 kg/m³
25.400.1007 | 230-212 | 12 cm. kalınlıkta rabitz telli taş yünü şilte 80 kg/m³
25.400.1008 |  | 3,0 cm kalınlıkta rabitz telli taş yünü şilte 125 kg/m3
25.400.1009 |  | 4,0 cm kalınlıkta rabitz telli taş yünü şilte 125 kg/m3
25.400.1010 |  | 5,0 cm kalınlıkta rabitz telli taş yünü şilte 125 kg/m3
25.400.1011 |  | 6,0 cm kalınlıkta rabitz telli taş yünü şilte 125 kg/m3
25.400.1012 |  | 8,0 cm kalınlıkta rabitz telli taş yünü şilte 125 kg/m3
25.400.1013 |  | 10 cm kalınlıkta rabitz telli taş yünü şilte 125 kg/m3
25.400.1014 |  | 12 cm. kalınlıkta rabitz telli taş yünü şilte 125 kg/m3
25.400.1020 | 230-207 | 4,0 cm. kalınlıkta taş yünü levha 70 kg/m³
25.400.1021 | 230-208 | 5,0cm. kalınlıkta taş yünü levha 70 kg/m³
25.400.1022 | 230-209 | 6,0 cm. kalınlıkta taş yünü levha 70 kg/m³
25.400.1023 | 230-210 | 8,0 cm. kalınlıkta taş yünü levha 70 kg/m³
25.400.1024 | 230-211 | 10 cm. kalınlıkta taş yünü levha 70 kg/m³
25.400.1025 | 230-213 | 12 cm. kalınlıkta taş yünü levha 70 kg/m³
25.400.1050 |  | Şilte veya levha tipi yalıtım malzemelerinin üzerlerinin sac ile kaplanması; Depo, tank vb. yüzeylerin levha veya şilte tipi yalıtımını müteakip, uygulanan yalıtımların üzerine sac kaplamaların yapılması. Adı geçen yalıtım malzemelerinin temini, iş yerine getirilmesi ve montajlarının yapılması.
25.400.1051 |  | 0,6 mm Alüminyum sac ile yüzey kaplama
25.400.1052 |  | 0,8 mm Alüminyum sac ile yüzey kaplama
25.400.1053 |  | 0,5 mm Galvanizli sac ile yüzey kaplama
25.400.2000 | 230-600 | Cam Yünü Prefabrik Boru İzolasyonu (Ölçü: m) TS EN 14303 standardına göre üretilmiş, CE işaretli, yangına tepki sınıfı A1L olan, kaplamasız cam yünü prefabrik boru yalıtım malzemesi ile yalıtılacak borunun pas ve temizlenmesi ve korozyona karşı korunması amacıyla 2 kat sülyen boya ile boyanmasının ardından dış çapına uygun olarak seçilmiş cam yünü prefabrik boru yalıtım malzemesinin kesik tarafından açılarak boruya yerleştirilmesi, boyuna ve enine birleşim yerlerinin özel yapıştırıcı ile birleştirilirilmesi, enine birleşim yerlerinin alüminyum folyolu bant ile sarılarak sızdırmazlık sağlanması, boru çapına bağlı olarak ince tel, kayış vb elemanlar ile her 30 cm'de bir bağlanarak ısı yalıtımı yapılması. Adı geçen yalıtım malzemelerinin temini, iş yerine getirilmesi ve montajlarının yapılması. (250 °C'den düşük sıcak akışkanlı tesisat borularında kullanılacaktır.) Cam yünü ​ Boru Dış Çapı​ Et Kalınlığı
25.400.2001 | 230-601 | (1/2") 21 Ø mm 25 mm.
25.400.2002 | 230-602 | (1/2") 21 Ø mm. 30 mm.
25.400.2003 | 230-671 | 21 Ø mm. 40 mm.
25.400.2004 | 230-672 | 21 Ø mm. 50 mm.
25.400.2005 | 230-673 | 21 Ø mm. 60 mm.
25.400.2006 | 230-603 | (3/4") 27 Ø mm. 25 mm.
25.400.2007 | 230-604 | (3/4") 27 Ø mm. 30 mm.
25.400.2008 | 230-674 | 27 Ø mm. 40 mm.
25.400.2009 | 230-675 | 27 Ø mm. 50 mm.
25.400.2010 | 230-676 | 27 Ø mm. 60 mm.
25.400.2011 | 230-605 | (1") 34 Ø mm 30 mm.
25.400.2012 | 230-606 | (1") 34 Ø mm. 40 mm.
25.400.2013 | 230-677 | 34 Ø mm 50 mm.
25.400.2014 | 230-678 | 34 Ø mm. 60 mm.
25.400.2015 | 230-607 | (1 1/4") 42 Ø mm. 30 mm.
25.400.2016 | 230-608 | (1 1/4") 42 Ø mm. 40 mm.
25.400.2017 | 230-679 | 42 Ø mm. 50 mm.
25.400.2018 | 230-680 | 42 Ø mm. 60 mm.
25.400.2019 | 230-609 | (1 1/2") 48 Ø mm. 30 mm.
25.400.2020 | 230-610 | (1 1/2") 48 Ø mm. 40 mm.
25.400.2021 | 230-681 | 48 Ø mm. 50 mm.
25.400.2022 | 230-682 | 48 Ø mm. 60 mm.
25.400.2023 | 230-613 | 57 Ø mm. 30 mm.
25.400.2024 | 230-614 | 57 Ø mm. 40 mm.
25.400.2025 | 230-615 | 57 Ø mm. 50 mm.
25.400.2026 | 230-683 | 57 Ø mm. 60 mm.
25.400.2027 | 230-611 | (2") 60 Ø mm. 30 mm.
25.400.2028 | 230-612 | (2") 60 Ø mm. 40 mm.
25.400.2029 | 230-684 | 60 Ø mm. 50 mm.
25.400.2030 | 230-685 | 60 Ø mm. 60 mm.
25.400.2031 | 230-686 | 60 Ø mm. 80 mm.
25.400.2032 | 230-616 | 63 Ø mm. 30 mm.
25.400.2033 | 230-617 | 63 Ø mm. 40 mm.
25.400.2034 | 230-618 | 63 Ø mm. 50 mm.
25.400.2035 | 230-687 | 63 Ø mm. 60 mm.
25.400.2036 | 230-688 | 63 Ø mm. 80 mm.
25.400.2037 | 230-619 | 70 Ø mm. 30 mm.
25.400.2038 | 230-620 | 70 Ø mm. 40 mm.
25.400.2039 | 230-621 | 70 Ø mm. 50 mm.
25.400.2040 | 230-689 | 70 Ø mm. 60 mm.
25.400.2041 | 230-690 | 70 Ø mm. 80 mm.
25.400.2042 | 230-622 | 76 Ø mm. 30 mm.
25.400.2043 | 230-623 | 76 Ø mm. 40 mm.
25.400.2044 | 230-624 | 76 Ø mm. 50 mm.
25.400.2045 | 230-691 | 76 Ø mm. 60 mm.
25.400.2046 | 230-692 | 76 Ø mm. 80 mm.
25.400.2047 | 230-625 | 83 Ø mm. 40 mm.
25.400.2048 | 230-626 | 83 Ø mm. 50 mm.
25.400.2049 | 230-627 | 83 Ø mm. 60 mm.
25.400.2050 | 230-693 | 83 Ø mm. 80 mm.
25.400.2051 | 230-628 | 89 Ø mm. 40 mm.
25.400.2052 | 230-629 | 89 Ø mm. 50 mm.
25.400.2053 | 230-630 | 89 Ø mm. 60 mm.
25.400.2054 | 230-694 | 89 Ø mm. 80 mm.
25.400.2055 | 230-631 | 102 Ø mm. 40 mm.
25.400.2056 | 230-632 | 102 Ø mm. 50 mm.
25.400.2057 | 230-633 | 102 Ø mm. 60 mm.
25.400.2058 | 230-695 | 102 Ø mm. 80 mm.
25.400.2059 | 230-634 | 108 Ø mm. 40 mm.
25.400.2060 | 230-635 | 108 Ø mm. 50 mm.
25.400.2061 | 230-636 | 108 Ø mm. 60 mm.
25.400.2062 | 230-637 | 108 Ø mm. 80 mm.
25.400.2063 | 230-638 | 114 Ø mm. 40 mm.
25.400.2064 | 230-639 | 114 Ø mm. 50 mm.
25.400.2065 | 230-640 | 114 Ø mm. 60 mm.
25.400.2066 | 230-641 | 114 Ø mm. 80 mm.
25.400.2067 | 230-642 | 127 Ø mm. 40 mm.
25.400.2068 | 230-643 | 127 Ø mm. 50 mm.
25.400.2069 | 230-644 | 127 Ø mm. 60 mm.
25.400.2070 | 230-645 | 127 Ø mm. 80 mm.
25.400.2071 | 230-646 | 133 Ø mm. 50 mm.
25.400.2072 | 230-647 | 133 Ø mm. 60 mm.
25.400.2073 | 230-648 | 133 Ø mm. 80 mm.
25.400.2074 | 230-696 | 140 Ø mm. 50 mm.
25.400.2075 | 230-697 | 140 Ø mm. 60 mm.
25.400.2076 | 230-698 | 140 Ø mm. 80 mm.
25.400.2077 | 230-649 | 159 Ø mm. 50 mm.
25.400.2078 | 230-650 | 159 Ø mm. 60 mm.
25.400.2079 | 230-651 | 159 Ø mm. 80 mm.
25.400.2080 | 230-652 | 169 Ø mm. 50 mm.
25.400.2081 | 230-653 | 169 Ø mm. 60 mm.
25.400.2082 | 230-654 | 169 Ø mm. 80 mm.
25.400.2083 | 230-655 | 193 Ø mm. 50 mm.
25.400.2084 | 230-656 | 193 Ø mm. 60 mm.
25.400.2085 | 230-657 | 193 Ø mm. 80 mm.
25.400.2086 | 230-658 | 219 Ø mm. 50 mm.
25.400.2087 | 230-659 | 219 Ø mm. 60 mm.
25.400.2088 | 230-660 | 219 Ø mm. 80 mm.
25.400.2089 | 230-661 | 244 Ø mm. 50 mm.
25.400.2090 | 230-662 | 244 Ø mm. 60 mm.
25.400.2091 | 230-663 | 244 Ø mm. 80 mm.
25.400.2092 | 230-664 | 273 Ø mm. 50 mm.
25.400.2093 | 230-665 | 273 Ø mm. 60 mm.
25.400.2094 | 230-666 | 273 Ø mm. 80 mm.
25.400.2500 | 230-1200 | Alüminyum Folyo Kaplı Cam Yünü Prefabrik Boru İle Isı Yalıtımı (Ölçü: m) Yangına tepki sınıfı en az A2L, s1-d0 olan, alüminyum folyo kaplı cam yünü prefabrik boru yalıtım malzemesi ile yalıtılacak borunun pas ve kirlerinin temizlenmesi ve korozyona karşı korunması amacıyla 2 kat sülyen boya ile boyanmasının ardından dış çapına uygun olarak seçilmiş, alüminyum folyo kaplı cam yünü prefabrik boru yalıtım malzemesinin kesik tarafından açılarak boruya yerleştirilmesi, malzemesinin kesik tarafından açılarak boruya yerleştirilip boyuna kendinden yapışkanlı bindirme paylarının birleştirilmesi ve enine ek yerleri özel yapıştırıcı ve kendinden yapışkanlı alüminyum folyo bant ile sızdırmaz bir şekilde yapıştırılması ve boru çapına bağlı olarak ince tel, kayış vb elemanlar ile her 30 cm'de bir bağlanarak ısı yalıtımının yapılması. Adı geçen yalıtım malzemelerinin temini, iş yerine getirilmesi ve montajlarının yapılması. (Birim fiyata sülyen boya dahil değildir.) Cam yünü Boru Dış Çapı ​ ​Et Kalınlığı
25.400.2501 | 230-1201 | (1/4") 15 Ø mm 25 mm
25.400.2502 | 230-1202 | (1/4") 15 Ø mm 30 mm
25.400.2503 | 230-1203 | (1/4") 15 Ø mm 40 mm
25.400.2504 | 230-1204 | (1/4") 15 Ø mm 50 mm
25.400.2505 | 230-1205 | (1/2") 21Ø mm 25 mm
25.400.2506 | 230-1206 | (1/2") 21 Ø mm 30 mm
25.400.2507 | 230-1207 | (1/2") 21 Ø mm 40 mm
25.400.2508 | 230-1208 | (1/2") 21 Ø mm 50 mm
25.400.2509 | 230-1209 | (1/2") 21 Ø mm 60 mm
25.400.2510 | 230-1210 | (3/4") 27 Ø mm 25 mm
25.400.2511 | 230-1211 | (3/4") 27 Ø mm 30 mm
25.400.2512 | 230-1212 | (3/4") 27 Ø mm 40 mm
25.400.2513 | 230-1213 | (3/4") 27 Ø mm 50 mm
25.400.2514 | 230-1214 | (3/4") 27 Ø mm 60 mm
25.400.2515 | 230-1215 | (1") 33 Ø mm 25 mm
25.400.2516 | 230-1216 | (1") 33 Ø mm 30 mm
25.400.2517 | 230-1217 | (1") 33 Ø mm 40 mm
25.400.2518 | 230-1218 | (1") 33 Ø mm 50 mm
25.400.2519 | 230-1219 | (1") 33 Ø mm 60 mm
25.400.2520 | 230-1220 | (11/4") 42Ø mm 25 mm
25.400.2521 | 230-1221 | (11/4") 42Ø mm 30 mm
25.400.2522 | 230-1222 | (11/4") 42Ø mm 40 mm
25.400.2523 | 230-1223 | (11/4") 42Ø mm 50 mm
25.400.2524 | 230-1224 | (11/4") 42Ø mm 60 mm
25.400.2525 | 230-1225 | (11/2") 48Ø mm 25 mm
25.400.2526 | 230-1226 | (11/2") 48Ø mm 30 mm
25.400.2527 | 230-1227 | (11/2") 48Ø mm 40 mm
25.400.2528 | 230-1228 | (11/2") 48Ø mm 50 mm
25.400.2529 | 230-1229 | (11/2") 48Ø mm 60 mm
25.400.2530 | 230-1230 | (2") 60 Ø mm 25 mm
25.400.2531 | 230-1231 | (2") 60 Ø mm 30 mm
25.400.2532 | 230-1232 | (2") 60 Ø mm 40 mm
25.400.2533 | 230-1233 | (2") 60 Ø mm 50 mm
25.400.2534 | 230-1234 | (2") 60 Ø mm 60 mm
25.400.2535 | 230-1235 | (2") 60 Ø mm 80 mm
25.400.2536 | 230-1236 | (21/2") 76Ø mm 25 mm
25.400.2537 | 230-1237 | (21/2") 76Ø mm 30 mm
25.400.2538 | 230-1238 | (21/2") 76Ø mm 40 mm
25.400.2539 | 230-1239 | (21/2") 76Ø mm 50 mm
25.400.2540 | 230-1240 | (21/2") 76Ø mm 60 mm
25.400.2541 | 230-1241 | (21/2") 76Ø mm 80 mm
25.400.2542 | 230-1242 | (21/2") 76Ø mm 100 mm
25.400.2543 | 230-1243 | (3") 89 Ø mm 25 mm
25.400.2544 | 230-1244 | (3") 89 Ø mm 30 mm
25.400.2545 | 230-1245 | (3") 89 Ø mm 40 mm
25.400.2546 | 230-1246 | (3") 89 Ø mm 50 mm
25.400.2547 | 230-1247 | (3") 89 Ø mm 60 mm
25.400.2548 | 230-1248 | (3") 89 Ø mm 80 mm
25.400.2549 | 230-1249 | (3") 89 Ø mm 100 mm
25.400.2550 | 230-1250 | (4")114 Ø mm 25 mm
25.400.2551 | 230-1251 | (4")114 Ø mm 30 mm
25.400.2552 | 230-1252 | (4")114 Ø mm 40 mm
25.400.2553 | 230-1253 | (4")114 Ø mm 50 mm
25.400.2554 | 230-1254 | (4")114 Ø mm 60 mm
25.400.2555 | 230-1255 | (4")114 Ø mm 80 mm
25.400.2556 | 230-1256 | (4")114 Ø mm 100 mm
25.400.2557 | 230-1257 | (5")140 Ø mm 30 mm
25.400.2558 | 230-1258 | (5")140 Ø mm 40 mm
25.400.2559 | 230-1259 | (5")140 Ø mm 50 mm
25.400.2560 | 230-1260 | (5")140 Ø mm 60 mm
25.400.2561 | 230-1261 | (5")140 Ø mm 80 mm
25.400.2562 | 230-1262 | (5")140 Ø mm 100 mm
25.400.2563 | 230-1263 | (6")169 Ø mm 30 mm
25.400.2564 | 230-1264 | (6")169 Ø mm 40 mm
25.400.2565 | 230-1265 | (6")169 Ø mm 50 mm
25.400.2566 | 230-1266 | (6")169 Ø mm 60 mm
25.400.2567 | 230-1267 | (6")169 Ø mm 80 mm
25.400.2568 | 230-1268 | (6")169 Ø mm 100 mm
25.400.2569 | 230-1269 | (8")219 Ø mm 30 mm
25.400.2570 | 230-1270 | (8")219 Ø mm 40 mm
25.400.2571 | 230-1271 | (8")219 Ø mm 50 mm
25.400.2572 | 230-1272 | (8")219 Ø mm 60 mm
25.400.2573 | 230-1273 | (8")219 Ø mm 80 mm
25.400.2574 | 230-1274 | (8")219 Ø mm 100 mm
25.400.2575 | 230-1275 | (10")273 Ø mm 30 mm
25.400.2576 | 230-1276 | (10")273 Ø mm 40 mm
25.400.2577 | 230-1277 | (10")273 Ø mm 50 mm
25.400.2578 | 230-1278 | (10")273 Ø mm 60 mm
25.400.2579 | 230-1279 | (10")273 Ø mm 80 mm
25.400.2580 | 230-1280 | (12")324 Ø mm 30 mm
25.400.2581 | 230-1281 | (12")324 Ø mm 40 mm
25.400.2582 | 230-1282 | (12")324 Ø mm 50 mm
25.400.2583 | 230-1283 | (12")324 Ø mm 60 mm
25.400.2584 | 230-1284 | (14")356 Ø mm 30 mm
25.400.2585 | 230-1285 | (14")356 Ø mm 40 mm
25.400.2586 | 230-1286 | (14")356 Ø mm 50 mm
25.400.2587 |  | (14")356 Ø mm 60 mm
25.400.3000 | 241-700 | Taş Yünü Esaslı Prefabrik Boru Yalıtımı (Ölçü: m) (TS EN 14303) TS EN 14303 standardına göre üretilmiş, CE işaretli, yangına tepki sınıfı A1L olan kaplamasız taş yünü prefabrik boru yalıtım malzemesi ile yalıtılacak borunun pas ve kirlerinin temizlenmesi ve korozyona karşı korunması amacıyla 2 kat sülyen boya ile boyanmasının ardından dış çapına uygun olarak seçilmiş taş yünü prefabrik boru yalıtım malzemesinin kesik tarafından açılarak boruya yerleştirilmesi boyuna ve enine ek yerlerinin özel yapıştırıcı ile birleştirilir ve boru çapına bağlı olarak ince tel, kayış vb elemanlar ile her 30 cm'de bir bağlanarak ısı yalıtımının yapılması. Adı geçen yalıtım malzemelerinin temini, iş yerine getirilmesi ve montajlarının yapılması. Taş yünü Boru Dış Çapı Et Kalınlığı
25.400.3001 | 241-701 | (1/4") 15 Ø mm 25 mm
25.400.3002 | 241-702 | (1/4") 15 Ø mm 30 mm
25.400.3003 | 241-703 | (1/4") 15 Ø mm 40 mm
25.400.3004 | 241-704 | (1/4") 15 Ø mm 50 mm
25.400.3005 | 241-705 | (1/2") 21 Ø mm 25 mm
25.400.3006 | 241-706 | (1/2") 21 Ø mm 30 mm
25.400.3007 | 241-707 | (1/2") 21 Ø mm 40 mm
25.400.3008 | 241-708 | (1/2") 21 Ø mm 50 mm
25.400.3009 | 241-709 | (1/2") 21 Ø mm 60 mm
25.400.3010 | 241-710 | (3/4") 27 Ø mm 25 mm
25.400.3011 | 241-711 | (3/4") 27 Ø mm 30 mm
25.400.3012 | 241-712 | (3/4") 27 Ø mm 40 mm
25.400.3013 | 241-713 | (3/4") 27 Ø mm 50 mm
25.400.3014 | 241-714 | (3/4") 27 Ø mm 60 mm
25.400.3015 | 241-715 | (1") 33 Ø mm 25 mm
25.400.3016 | 241-716 | (1") 33 Ø mm 30 mm
25.400.3017 | 241-717 | (1") 33 Ø mm 40 mm
25.400.3018 | 241-718 | (1") 33 Ø mm 50 mm
25.400.3019 | 241-719 | (1") 33 Ø mm 60 mm
25.400.3020 | 241-720 | (11/4") 42Ø mm 25 mm
25.400.3021 | 241-721 | (11/4") 42Ø mm 30 mm
25.400.3022 | 241-722 | (11/4") 42Ø mm 40 mm
25.400.3023 | 241-723 | (11/4") 42Ø mm 50 mm
25.400.3024 | 241-724 | (11/4") 42Ø mm 60 mm
25.400.3025 | 241-725 | (11/2") 48Ø mm 25 mm
25.400.3026 | 241-726 | (11/2") 48Ø mm 30 mm
25.400.3027 | 241-727 | (11/2") 48Ø mm 40 mm
25.400.3028 | 241-728 | (11/2") 48Ø mm 50 mm
25.400.3029 | 241-729 | (11/2") 48Ø mm 60 mm
25.400.3030 | 241-730 | (2") 60 Ø mm 25 mm
25.400.3031 | 241-731 | (2") 60 Ø mm 30 mm
25.400.3032 | 241-732 | (2") 60 Ø mm 40 mm
25.400.3033 | 241-733 | (2") 60 Ø mm 50 mm
25.400.3034 | 241-734 | (2") 60 Ø mm 60 mm
25.400.3035 | 241-735 | (2") 60 Ø mm 80 mm
25.400.3036 | 241-736 | (21/2") 76Ø mm 25 mm
25.400.3037 | 241-737 | (21/2") 76Ø mm 30 mm
25.400.3038 | 241-738 | (21/2") 76Ø mm 40 mm
25.400.3039 | 241-739 | (21/2") 76Ø mm 50 mm
25.400.3040 | 241-740 | (21/2") 76Ø mm 60 mm
25.400.3041 | 241-741 | (21/2") 76Ø mm 80 mm
25.400.3042 | 241-742 | (21/2") 76Ø mm 100 mm
25.400.3043 | 241-743 | (3") 89 Ø mm 25 mm
25.400.3044 | 241-744 | (3") 89 Ø mm 30 mm
25.400.3045 | 241-745 | (3") 89 Ø mm 40 mm
25.400.3046 | 241-746 | (3") 89 Ø mm 50 mm
25.400.3047 | 241-747 | (3") 89 Ø mm 60 mm
25.400.3048 | 241-748 | (3") 89 Ø mm 80 mm
25.400.3049 | 241-749 | (3") 89 Ø mm 100 mm
25.400.3050 | 241-750 | (4")114 Ø mm 25 mm
25.400.3051 | 241-751 | (4")114 Ø mm 30 mm
25.400.3052 | 241-752 | (4")114 Ø mm 40 mm
25.400.3053 | 241-753 | (4")114 Ø mm 50 mm
25.400.3054 | 241-754 | (4")114 Ø mm 60 mm
25.400.3055 | 241-755 | (4")114 Ø mm 80 mm
25.400.3056 | 241-756 | (4")114 Ø mm 100 mm
25.400.3057 | 241-757 | (5")140 Ø mm 30 mm
25.400.3058 | 241-758 | (5")140 Ø mm 40 mm
25.400.3059 | 241-759 | (5")140 Ø mm 50 mm
25.400.3060 | 241-760 | (5")140 Ø mm 60 mm
25.400.3061 | 241-761 | (5")140 Ø mm 80 mm
25.400.3062 | 241-762 | (5")140 Ø mm 100 mm
25.400.3063 | 241-763 | (6")169 Ø mm 30 mm
25.400.3064 | 241-764 | (6")169 Ø mm 40 mm
25.400.3065 | 241-765 | (6")169 Ø mm 50 mm
25.400.3066 | 241-766 | (6")169 Ø mm 60 mm
25.400.3067 | 241-767 | (6")169 Ø mm 80 mm
25.400.3068 | 241-768 | (6")169 Ø mm 100 mm
25.400.3069 | 241-769 | (8")219 Ø mm 30 mm
25.400.3070 | 241-770 | (8")219 Ø mm 40 mm
25.400.3071 | 241-771 | (8")219 Ø mm 50 mm
25.400.3072 | 241-772 | (8")219 Ø mm 60 mm
25.400.3073 | 241-773 | (8")219 Ø mm 80 mm
25.400.3074 | 241-774 | (8")219 Ø mm 100 mm
25.400.3075 | 241-775 | (10")273 Ø mm 30 mm
25.400.3076 | 241-776 | (10")273 Ø mm 40 mm
25.400.3077 | 241-777 | (10")273 Ø mm 50 mm
25.400.3078 | 241-778 | (10")273 Ø mm 60 mm
25.400.3079 | 241-779 | (10")273 Ø mm 80 mm
25.400.3080 | 241-780 | (12")324 Ø mm 30 mm
25.400.3081 | 241-781 | (12")324 Ø mm 40 mm
25.400.3082 | 241-782 | (12")324 Ø mm 50 mm
25.400.3083 | 241-783 | (12")324 Ø mm 60 mm
25.400.3084 | 241-784 | (14")356 Ø mm 30 mm
25.400.3085 | 241-785 | (14")356 Ø mm 40 mm
25.400.3086 | 241-786 | (14")356 Ø mm 50 mm
25.400.3500 | 241-800 | Alüminyum Folyo Kaplı Taş Yünü Prefabrik Boru İle Isı Yalıtımı (Ölçü: m) TS EN 14303 standardına göre üretilmiş, CE işaretli ,Yangına tepki sınıfı en az A2L, s1-d0 olan, alüminyum folyo kaplı taş yünü prefabrik boru yalıtım malzemesi ile yalıtılacak borunun pas ve kirlerinin temizlenmesi ve korozyona karşı korunması amacıyla 2 kat sülyen boya ile boyanmasının ardından dış çapına uygun olarak seçilmiş, alüminyum folyo kaplı taş yünü prefabrik boru yalıtım malzemesinin kesik tarafından açılarak boruya yerleştirilmesi, boyuna ve enine ek yerleri özel yapıştırıcı ve kendinden yapışkanlı alüminyum folyo bant ile sızdırmaz bir şekilde yapıştırılması ve boru çapına bağlı olarak ince tel, kayış vb. elemanlar ile her 30 cm'de bir bağlanarak ısı yalıtımının yapılması. Adı geçen yalıtım malzemelerinin temini, iş yerine getirilmesi ve montajlarının yapılması. (Birim fiyata sülyen boya dahil değildir.) Taş yünü Boru Dış Çapı ​ Et Kalınlığı
25.400.3501 | 241-801 | (1/4") 15 Ø mm 25 mm
25.400.3502 | 241-802 | (1/4") 15 Ø mm 30 mm
25.400.3503 | 241-803 | (1/4") 15 Ø mm 40 mm
25.400.3504 | 241-804 | (1/4") 15 Ø mm 50 mm
25.400.3505 | 241-805 | (1/2") 21Ø mm 25 mm
25.400.3506 | 241-806 | (1/2") 21 Ø mm 30 mm
25.400.3507 | 241-807 | (1/2") 21 Ø mm 40 mm
25.400.3508 | 241-808 | (1/2") 21 Ø mm 50 mm
25.400.3509 | 241-809 | (1/2") 21 Ø mm 60 mm
25.400.3510 | 241-810 | (3/4") 27 Ø mm 25 mm
25.400.3511 | 241-811 | (3/4") 27 Ø mm 30 mm
25.400.3512 | 241-812 | (3/4") 27 Ø mm 40 mm
25.400.3513 | 241-813 | (3/4") 27 Ø mm 50 mm
25.400.3514 | 241-814 | (3/4") 27 Ø mm 60 mm
25.400.3515 | 241-815 | (1") 33 Ø mm 25 mm
25.400.3516 | 241-816 | (1") 33 Ø mm 30 mm
25.400.3517 | 241-817 | (1") 33 Ø mm 40 mm
25.400.3518 | 241-818 | (1") 33 Ø mm 50 mm
25.400.3519 | 241-819 | (1") 33 Ø mm 60 mm
25.400.3520 | 241-820 | (11/4") 42Ø mm 25 mm
25.400.3521 | 241-821 | (11/4") 42Ø mm 30 mm
25.400.3522 | 241-822 | (11/4") 42Ø mm 40 mm
25.400.3523 | 241-823 | (11/4") 42Ø mm 50 mm
25.400.3524 | 241-824 | (11/4") 42Ø mm 60 mm
25.400.3525 | 241-825 | (11/2") 48Ø mm 25 mm
25.400.3526 | 241-826 | (11/2") 48Ø mm 30 mm
25.400.3527 | 241-827 | (11/2") 48Ø mm 40 mm
25.400.3528 | 241-828 | (11/2") 48Ø mm 50 mm
25.400.3529 | 241-829 | (11/2") 48Ø mm 60 mm
25.400.3530 | 241-830 | (2") 60 Ø mm 25 mm
25.400.3531 | 241-831 | (2") 60 Ø mm 30 mm
25.400.3532 | 241-832 | (2") 60 Ø mm 40 mm
25.400.3533 | 241-833 | (2") 60 Ø mm 50 mm
25.400.3534 | 241-834 | (2") 60 Ø mm 60 mm
25.400.3535 | 241-835 | (2") 60 Ø mm 80 mm
25.400.3536 | 241-836 | (21/2") 76Ø mm 25 mm
25.400.3537 | 241-837 | (21/2") 76Ø mm 30 mm
25.400.3538 | 241-838 | (21/2") 76Ø mm 40 mm
25.400.3539 | 241-839 | (21/2") 76Ø mm 50 mm
25.400.3540 | 241-840 | (21/2") 76Ø mm 60 mm
25.400.3541 | 241-841 | (21/2") 76Ø mm 80 mm
25.400.3542 | 241-842 | (21/2") 76Ø mm 100 mm
25.400.3543 | 241-843 | (3") 89 Ø mm 25 mm
25.400.3544 | 241-844 | (3") 89 Ø mm 30 mm
25.400.3545 | 241-845 | (3") 89 Ø mm 40 mm
25.400.3546 | 241-846 | (3") 89 Ø mm 50 mm
25.400.3547 | 241-847 | (3") 89 Ø mm 60 mm
25.400.3548 | 241-848 | (3") 89 Ø mm 80 mm
25.400.3549 | 241-849 | (3") 89 Ø mm 100 mm
25.400.3550 | 241-850 | (4")114 Ø mm 25 mm
25.400.3551 | 241-851 | (4")114 Ø mm 30 mm
25.400.3552 | 241-852 | (4")114 Ø mm 40 mm
25.400.3553 | 241-853 | (4")114 Ø mm 50 mm
25.400.3554 | 241-854 | (4")114 Ø mm 60 mm
25.400.3555 | 241-855 | (4")114 Ø mm 80 mm
25.400.3556 | 241-856 | (4")114 Ø mm 100 mm
25.400.3557 | 241-857 | (5")140 Ø mm 30 mm
25.400.3558 | 241-858 | (5")140 Ø mm 40 mm
25.400.3559 | 241-859 | (5")140 Ø mm 50 mm
25.400.3560 | 241-860 | (5")140 Ø mm 60 mm
25.400.3561 | 241-861 | (5")140 Ø mm 80 mm
25.400.3562 | 241-862 | (5")140 Ø mm 100 mm
25.400.3563 | 241-863 | (6")169 Ø mm 30 mm
25.400.3564 | 241-864 | (6")169 Ø mm 40 mm
25.400.3565 | 241-865 | (6")169 Ø mm 50 mm
25.400.3566 | 241-866 | (6")169 Ø mm 60 mm
25.400.3567 | 241-867 | (6")169 Ø mm 80 mm
25.400.3568 | 241-868 | (6")169 Ø mm 100 mm
25.400.3569 | 241-869 | (8")219 Ø mm 30 mm
25.400.3570 | 241-870 | (8")219 Ø mm 40 mm
25.400.3571 | 241-871 | (8")219 Ø mm 50 mm
25.400.3572 | 241-872 | (8")219 Ø mm 60 mm
25.400.3573 | 241-873 | (8")219 Ø mm 80 mm
25.400.3574 | 241-874 | (8")219 Ø mm 100 mm
25.400.3575 | 241-875 | (10")273 Ø mm 30 mm
25.400.3576 | 241-876 | (10")273 Ø mm 40 mm
25.400.3577 | 241-877 | (10")273 Ø mm 50 mm
25.400.3578 | 241-878 | (10")273 Ø mm 60 mm
25.400.3579 | 241-879 | (10")273 Ø mm 80 mm
25.400.3580 | 241-880 | (12")324 Ø mm 30 mm
25.400.3581 | 241-881 | (12")324 Ø mm 40 mm
25.400.3582 | 241-882 | (12")324 Ø mm 50 mm
25.400.3583 | 241-883 | (12")324 Ø mm 60 mm
25.400.3584 | 241-884 | (14")356 Ø mm 30 mm
25.400.3585 | 241-885 | (14")356 Ø mm 40 mm
25.400.3586 | 241-886 | (14")356 Ø mm 50 mm
25.400.4000 | 241-300 | Polietilen köpüğü prefabrik boru ile ısı yalıtımı (Ölçü: m) TS EN 14313 standardına göre üretilmiş, CE işaretli, ısıl iletkenliği 0°C' de ≤ 0,050 W/(m.K), su buharı difüzyon direnç katsayısı (µ) ≥ 3.000, yangına tepki sınıfı en az E olan kaplamasız polietilen köpüğünden üretilmiş prefabrik boru yalıtım malzemesi ile yalıtılacak borunun pas ve kirlerinin temizlenmesi ve korozyona karşı korunması amacıyla 2 kat sülyen boya ile boyanmasının ardından dış çapına uygun olarak seçilmiş prefabrik polietilen boru yalıtım malzemesinin kesik tarafından açılarak boruya yerleştirilip ayrık iki yakasının polietilen köpüğü için özel geliştirilmiş yapıştırıcı ile yapıştırılması, enine ek yerlerinin alüminyum folyo kaplı kendinden yapışır bant ile birleştirilmesi, yapıştırma işlemi yapılamayan yerlerde (vana vb.) klips kullanılması ve dış ortamlardaki kullanımlarda yalıtım malzemesinin üzerine sac kaplama yapılmayacaksa, dış etkenlerden korunmak için özel imal edilmiş çift kat "UV" koruma boyası sürülmesi, adı geçen yalıtım malzemelerinin temini, işyerine getirilmesi ve montajlarının yapılması. (sülyen boya ve UV koruma boyası bedeli hariç) Not-) (4") 114 Ø mm.den daha büyük çaplı borularda istenilen yalıtım kalınlığında polietilen köpüğü levha kullanılacak ve BFT 25.480.1700'den hesaplanacaktır. ​ Polietilen Et Boru Dış Çapı Kalınlığı
25.400.4001 | 241-302 | (1/2") 22 Ø mm. 10 mm.
25.400.4002 | 241-303 | (1/2") 22 Ø mm. 15 mm.
25.400.4003 | 241-304 | (1/2") 22 Ø mm. 20 mm.
25.400.4004 | 241-305 | (1/2") 22 Ø mm. 30 mm.
25.400.4005 | 241-307 | (3/4") 28 Ø mm. 10 mm.
25.400.4006 | 241-308 | (3/4") 28 Ø mm. 15 mm.
25.400.4007 | 241-309 | (3/4") 28 Ø mm. 20 mm.
25.400.4008 | 241-310 | (3/4") 28 Ø mm. 30 mm.
25.400.4009 | 241-312 | (1") 35 Ø mm. 10 mm.
25.400.4010 | 241-313 | (1") 35 Ø mm. 15 mm.
25.400.4011 | 241-314 | (1") 35 Ø mm. 20 mm.
25.400.4012 | 241-315 | (1") 35 Ø mm. 30 mm.
25.400.4013 | 241-316 | (1 1/4") 42 Ø mm. 10 mm.
25.400.4014 | 241-317 | (1 1/4") 42 Ø mm. 15 mm.
25.400.4015 | 241-318 | 1 1/4") 42 Ø mm. 20 mm.
25.400.4016 | 241-319 | (1 1/4") 42 Ø mm. 30 mm.
25.400.4017 | 241-320 | (1 1/2") 48 Ø mm. 10 mm.
25.400.4018 | 241-321 | (1 1/2") 48 Ø mm. 15 mm.
25.400.4019 | 241-322 | (1 1/2") 48 Ø mm. 20 mm.
25.400.4020 | 241-323 | (1 1/2") 48 Ø mm. 30 mm.
25.400.4021 | 241-324 | (2") 60 Ø mm. 10 mm.
25.400.4022 | 241-325 | (2") 60 Ø mm. 15 mm.
25.400.4023 | 241-326 | (2") 60 Ø mm. 20 mm.
25.400.4024 | 241-327 | (2") 60 Ø mm. 30 mm.
25.400.4025 | 241-328 | (2 1/2") 76 Ø mm. 10 mm.
25.400.4026 | 241-329 | (2 1/2") 76 Ø mm. 15 mm.
25.400.4027 | 241-330 | (2 1/2") 76 Ø mm. 20 mm.
25.400.4028 | 241-331 | (2 1/2") 76 Ø mm. 30 mm.
25.400.4029 | 241-332 | (3") 89 Ø mm. 10 mm.
25.400.4030 | 241-333 | (3") 89 Ø mm. 15 mm.
25.400.4031 | 241-334 | (3") 89 Ø mm. 20 mm.
25.400.4032 | 241-335 | (3") 89 Ø mm. 30 mm.
25.400.4033 | 241-338 | (4") 114 Ø mm. 15 mm.
25.400.4034 | 241-339 | (4") 114 Ø mm. 20 mm.
25.400.4035 | 241-340 | (4") 114 Ø mm. 30 mm.
25.400.4036 | 241-341 | (5") 139 Ø mm. 20 mm.
25.400.4500 | 241-350 | Alüminyum Kompozit Film Kaplı Polietilen Prefabrik Boru ile Isı Yalıtımı (Ölçü: m) TS EN 14313 standardına göre üretilmiş, CE işaretli, ısıl iletkenliği 0°C'de ≤ 0,050 W/(m.K), su buhar difüzyon direnç kat sayısı (µ) ≥ 3.000 yangına tepki sınıfı en az E olan polietilen köpüğünün üzerine fabrikasyon olarak 50 ila 100 mikron kalınlığında, Alüminyum Kompozit Film lamine edilmiş hazır prefabrik boru yalıtım malzemesi ile yalıtılacak olan boru yüzeyindeki pas ve kirlerin temizlenmesi ve iki kat sülyen ile boyanmasının ardından boru yalıtım malzemesinin kesik tarafından açılarak boruya yerleştirilip ayrık iki yakasının polietilen köpüğü için özel geliştirilmiş yapıştırıcı ile yapıştırılması, enine ek yerlerinin kendinden yapışır alüminyum folyolu bant ile birleştirilmesi, yapıştırma işlemi yapılamayan yerlerde (vana vb.) klips kullanılması adı geçen yalıtım malzemelerinin temini, iş yerine getirilmesi ve montajlarının yapılması. (sülyen boya bedeli hariç) Not ..) (4") 114 Ø mm.den daha büyük çaplı borularda istenilen yalıtım kalınlığında polietilen köpüğü levha kullanılacak ve BFT 25.480.1700'den ödeme yapılacaktır. Boru Dış Çapı ​İzolasyon Et Kalınlığı
25.400.4501 | 241-352 | (1/2") 22 Ø mm. 10 mm.
25.400.4502 | 241-353 | (1/2") 22 Ø mm. 15 mm.
25.400.4503 | 241-354 | (1/2") 22 Ø mm. 20 mm.
25.400.4504 | 241-355 | (1/2") 22 Ø mm. 30 mm.
25.400.4505 | 241-357 | (3/4") 28 Ø mm. 10 mm.
25.400.4506 | 241-358 | (3/4") 28 Ø mm. 15 mm.
25.400.4507 | 241-359 | (3/4") 28 Ø mm. 20 mm.
25.400.4508 | 241-360 | (3/4") 28 Ø mm. 30 mm.
25.400.4509 | 241-362 | (1") 35 Ø mm. 10 mm.
25.400.4510 | 241-363 | (1") 35 Ø mm. 15 mm.
25.400.4511 | 241-364 | (1") 35 Ø mm. 20 mm.
25.400.4512 | 241-365 | (1") 35 Ø mm. 30 mm.
25.400.4513 | 241-366 | (1 1/4") 42 Ø mm. 10 mm.
25.400.4514 | 241-367 | (1 1/4") 42 Ø mm. 15 mm.
25.400.4515 | 241-368 | (1 1/4") 42 Ø mm. 20 mm.
25.400.4516 | 241-369 | (1 1/4") 42 Ø mm. 30 mm.
25.400.4517 | 241-370 | (1 1/2") 48 Ø mm. 10 mm.
25.400.4518 | 241-371 | (1 1/2") 48 Ø mm. 15 mm.
25.400.4519 | 241-372 | (1 1/2") 48 Ø mm. 20 mm.
25.400.4520 | 241-373 | (1 1/2") 48 Ø mm. 30 mm.
25.400.4521 | 241-374 | (2") 60 Ø mm. 10 mm.
25.400.4522 | 241-375 | (2") 60 Ø mm. 15 mm.
25.400.4523 | 241-376 | (2") 60 Ø mm. 20 mm.
25.400.4524 | 241-377 | (2") 60 Ø mm. 30 mm.
25.400.4525 | 241-378 | (2 1/2") 76 Ø mm. 10 mm.
25.400.4526 | 241-379 | (2 1/2") 76 Ø mm. 15 mm.
25.400.4527 | 241-380 | (2 1/2") 76 Ø mm. 20 mm.
25.400.4528 | 241-381 | (2 1/2") 76 Ø mm. 30 mm.
25.400.4529 | 241-382 | (3") 89 Ø mm. 10 mm.
25.400.4530 | 241-383 | (3") 89 Ø mm. 15 mm.
25.400.4531 | 241-384 | (3") 89 Ø mm. 20 mm.
25.400.4532 | 241-385 | (3") 89 Ø mm. 30 mm.
25.400.4533 | 241-388 | (4") 114 Ø mm. 15 mm.
25.400.4534 | 241-389 | (4") 114 Ø mm. 20 mm.
25.400.4535 | 241-390 | (4") 114 Ø mm. 30 mm.
25.400.4536 | 241-391 | (5") 139 Ø mm. 20 mm.
25.400.4537 | 241-392 | (5") 139 Ø mm. 30 mm.
25.400.4538 | 241-393 | (6") 165 Ø mm. 20 mm.
25.400.4539 | 241-394 | (6") 165 Ø mm. 30 mm.
25.400.5000 | 241-400 | Kauçuk Köpüğü prefabrik boru ile ısı yalıtımı (Ölçü: m) TS EN 14304 standardına göre üretilmiş, CE işaretli, ısıl iletkenliği 0º'de ≤ 0.040W/(m.K), su buharı difüzyon direnç katsayısı (µ) ≥ 7.000, yangına tepki sınıfı en az B, s3-d0 olan elastomerik kauçuk köpüğünden üretilmiş hazır prefabrik boru yalıtım malzemesi ile, yalıtım yapılacak boru yüzeyindeki pas ve kirlerinin temizlenmesi ve iki kat sülyen boya ile boyanması, yalıtım malzemesinin boru dış çaplarına uygun seçilerek boruya geçirilmesini takiben ayrık iki yakasına kauçuk köpüğü için özel geliştirilmiş yapıştırıcı sürülerek yapıştırılmasından sonra yarık üzerinin ve enine ek yerlerinin kendinden yapışır elastomerik kauçuk bant ile birleştirilmesi; dış ortamlardaki kullanımlarda yalıtım malzemesinin üzerine sac kaplama yapılmayacaksa,dış etkenlerden korunmak için iki kat özel imal edilmiş "UV" koruma boyasının sürülmesi, adı geçen yalıtım malzemelerinin temini, işyerine getirilmesi ve montajlarının yapılması. (sülyen boya ve UV boyası bedeli hariç) Ayrıca kaplama malzemesi kullanılması durumunda ilgili BFT pozlarından hesaplanır. Not-) 114 Ø mm.den daha büyük çaplı borularda, istenilen yalıtım kalınlığında elastomerik kauçuk köpüğü levha kullanılacak ve BFT 25.480.1500'den hesaplanacaktır. Dış Çapı Et Kalınlığı
25.400.5001 | 241-401 | (3/8’’) 18 Ø mm 9 mm
25.400.5002 | 241-402 | (3/8’’) 18 Ø mm 13 mm
25.400.5003 | 241-403 | (3/8’’) 18 Ø mm 19 mm
25.400.5004 | 241-404 | (3/8’’) 18 Ø mm 25 mm
25.400.5005 | 241-405 | (3/8’’) 18 Ø mm 32 mm
25.400.5006 | 241-406 | (1/2’’) 22 Ø mm 9 mm
25.400.5007 | 241-407 | (1/2’’) 22 Ø mm 13 mm
25.400.5008 | 241-408 | (1/2’’) 22 Ø mm 19 mm
25.400.5009 | 241-409 | (1/2’’) 22 Ø mm 25 mm
25.400.5010 | 241-410 | (1/2’’) 22 Ø mm 32 mm
25.400.5011 | 241-411 | (3/4’’) 28 Ø mm 9 mm
25.400.5012 | 241-412 | (3/4’’) 28 Ø mm 13 mm
25.400.5013 | 241-413 | (3/4’’) 28 Ø mm 19 mm
25.400.5014 | 241-414 | (3/4’’) 28 Ø mm 25 mm
25.400.5015 | 241-415 | (3/4’’) 28 Ø mm 32 mm
25.400.5016 | 241-416 | (1’’) 35 Ø mm 9 mm
25.400.5017 | 241-417 | (1’’) 35 Ø mm 13 mm
25.400.5018 | 241-418 | (1’’) 35 Ø mm 19 mm
25.400.5019 | 241-419 | (1’’) 35 Ø mm 25 mm
25.400.5020 | 241-420 | (1’’) 35 Ø mm 32 mm
25.400.5021 | 241-421 | (1 ¼’’) 42 Ø mm 9 mm
25.400.5022 | 241-422 | (1 ¼’’) 42 Ø mm 13 mm
25.400.5023 | 241-423 | (1 ¼’’) 42 Ø mm 19 mm
25.400.5024 | 241-424 | (1 ¼’’) 42 Ø mm 25 mm
25.400.5025 | 241-425 | (1 ¼’’) 42 Ø mm 32 mm
25.400.5026 | 241-426 | (1 ½’’) 48 Ø mm 9 mm
25.400.5027 | 241-427 | (1 ½’’) 48 Ø mm 13 mm
25.400.5028 | 241-428 | (1 ½’’) 48 Ø mm 19 mm
25.400.5029 | 241-429 | (1 ½’’) 48 Ø mm 25 mm
25.400.5030 | 241-430 | (1 ½’’) 48 Ø mm 32 mm
25.400.5031 | 241-431 | (2’’) 60 Ø mm 9 mm
25.400.5032 | 241-432 | (2’’) 60 Ø mm 13 mm
25.400.5033 | 241-433 | (2’’) 60 Ø mm 19 mm
25.400.5034 | 241-434 | (2’’) 60 Ø mm 25 mm
25.400.5035 | 241-435 | (2’’) 60 Ø mm 32 mm
25.400.5036 | 241-436 | (2 ½’’) 76 Ø mm 9 mm
25.400.5037 | 241-437 | (2 ½’’) 76 Ø mm 13 mm
25.400.5038 | 241-438 | (2 ½’’) 76 Ø mm 19 mm
25.400.5039 | 241-439 | (2 ½’’) 76 Ø mm 25 mm
25.400.5040 | 241-440 | (2 ½’’) 76 Ø mm 32 mm
25.400.5041 | 241-441 | (3’’) 89 Ø mm 9 mm
25.400.5042 | 241-442 | (3’’) 89 Ø mm 13 mm
25.400.5043 | 241-443 | (3’’) 89 Ø mm 19 mm
25.400.5044 | 241-444 | (3’’) 89 Ø mm 25 mm
25.400.5045 | 241-445 | (3’’) 89 Ø mm 32 mm
25.400.5046 | 241-446 | (4’’) 114 Ø mm 9 mm
25.400.5047 | 241-447 | (4’’) 114 Ø mm 13 mm
25.400.5048 | 241-448 | (4’’) 114 Ø mm 19 mm
25.400.5049 | 241-449 | (4’’) 114 Ø mm 25 mm
25.400.5050 | 241-450 | (4’’) 114 Ø mm 32 mm
25.400.5051 |  | (3/8’’) 18 Ø mm 40mm
25.400.5052 |  | (1/2’’) 22 Ø mm 40 mm
25.400.5053 |  | (3/4’’) 28 Ø mm 40 mm
25.400.5054 |  | (1’’) 35 Ø mm 40 mm
25.400.5055 |  | (1 ¼’’) 42 Ø mm 40 mm
25.400.5056 |  | (1 ½’’) 48 Ø mm 40 mm
25.400.5057 |  | (2’’) 60 Ø mm 40 mm
25.400.5058 |  | (2 ½’’) 76 Ø mm 40 mm
25.400.5059 |  | (3’’) 89 Ø mm 40 mm
25.400.5060 |  | (4’’) 114 Ø mm 40 mm
25.400.5500 | 241-500 | Alüminyum kompozit film kaplı kauçuk köpüğü prefabrik boru ile ısı yalıtımı (Ölçü: m) TS EN 14304 standardına göre üretilmiş, CE işaretli, ısıl iletkenliği 0ºC'de ≤ 0.040W/(m.K), su buharı difüzyon direnç katsayısı (µ) ≥ 7000 yangına tepki sınıfı en az B, s3-d0 olan elastomerik kauçuk köpük hazır prefabrik boru yalıtım malzemesinin üzerine fabrikasyon olarak 50 ila 100 mikron kalınlığında Alüminyum Kompozit Film lamine edilmiş boru yalıtım malzemesi ile, yalıtım yapılacak boru yüzeyindeki pas ve kirlerinin temizlenmesi ve iki kat sülyen boya ile boyanması, yalıtım malzemesinin boru dış çaplarına uygun seçilerek boruya geçirilmesini takiben ayrık iki yakasına kauçuk köpüğü için özel geliştirilmiş yapıştırıcı sürülerek yapıştırılmasından sonra yarık üzerinin ve enine ek yerlerinin alüminyum folyolu kendinden yapışır bant ile birleştirilmesi; adı geçen yalıtım malzemelerinin temini, iş yerine getirilmesi ve montajlarının yapılması. (sülyen boya ve sac kaplama bedeli hariç). Not-) (4") 114 Ø mm.den daha büyük çaplı borularda istenilen yalıtım kalınlığında elastomerik kauçuk köpüğü levha kullanılacak ve BFT 25.480.1800'den ödeme yapılacaktır. Boru Dış Çapı İzolasyon Et Kalınlığı
25.400.5501 | 241-506 | (1/2’’) 22 Ø mm 9 mm
25.400.5502 | 241-507 | (1/2’’) 22 Ø mm 13 mm
25.400.5503 | 241-508 | (1/2’’) 22 Ø mm 19 mm
25.400.5504 | 241-509 | (1/2’’) 22 Ø mm 25 mm
25.400.5505 | 241-510 | (1/2’’) 22 Ø mm 32 mm
25.400.5506 | 241-511 | (3/4’’) 28 Ø mm 9 mm
25.400.5507 | 241-512 | (3/4’’) 28 Ø mm 13 mm
25.400.5508 | 241-513 | (3/4’’) 28 Ø mm 19 mm
25.400.5509 | 241-514 | (3/4’’) 28 Ø mm 25 mm
25.400.5510 | 241-515 | (3/4’’) 28 Ø mm 32 mm
25.400.5511 | 241-516 | (1’’) 35 Ø mm 9 mm
25.400.5512 | 241-517 | (1’’) 35 Ø mm 13 mm
25.400.5513 | 241-518 | (1’’) 35 Ø mm 19 mm
25.400.5514 | 241-519 | (1’’) 35 Ø mm 25 mm
25.400.5515 | 241-520 | (1’’) 35 Ø mm 32 mm
25.400.5516 | 241-521 | (1 ¼’’) 42 Ø mm 9 mm
25.400.5517 | 241-522 | (1 ¼’’) 42 Ø mm 13 mm
25.400.5518 | 241-523 | (1 ¼’’) 42 Ø mm 19 mm
25.400.5519 | 241-524 | (1 ¼’’) 42 Ø mm 25 mm
25.400.5520 | 241-525 | (1 ¼’’) 42 Ø mm 32 mm
25.400.5521 | 241-526 | (1 ½’’) 48 Ø mm 9 mm
25.400.5522 | 241-527 | (1 ½’’) 48 Ø mm 13 mm
25.400.5523 | 241-528 | (1 ½’’) 48 Ø mm 19 mm
25.400.5524 | 241-529 | (1 ½’’) 48 Ø mm 25 mm
25.400.5525 | 241-530 | (1 ½’’) 48 Ø mm 32 mm
25.400.5526 | 241-531 | (2’’) 60 Ø mm 9 mm
25.400.5527 | 241-532 | (2’’) 60 Ø mm 13 mm
25.400.5528 | 241-533 | (2’’) 60 Ø mm 19 mm
25.400.5529 | 241-534 | (2’’) 60 Ø mm 25 mm
25.400.5530 | 241-535 | (2’’) 60 Ø mm 32 mm
25.400.5531 | 241-536 | (2 ½’’) 76 Ø mm 9 mm
25.400.5532 | 241-537 | (2 ½’’) 76 Ø mm 13 mm
25.400.5533 | 241-538 | (2 ½’’) 76 Ø mm 19 mm
25.400.5534 | 241-539 | (2 ½’’) 76 Ø mm 25 mm
25.400.5535 | 241-540 | (2 ½’’) 76 Ø mm 32 mm
25.400.5536 | 241-541 | (3’’) 89 Ø mm 9 mm
25.400.5537 | 241-542 | (3’’) 89 Ø mm 13 mm
25.400.5538 | 241-543 | (3’’) 89 Ø mm 19 mm
25.400.5539 | 241-544 | (3’’) 89 Ø mm 25 mm
25.400.5540 | 241-545 | (3’’) 89 Ø mm 32 mm
25.400.5541 | 241-546 | (4’’) 114 Ø mm 9 mm
25.400.5542 | 241-547 | (4’’) 114 Ø mm 13 mm
25.400.5543 | 241-548 | (4’’) 114 Ø mm 19 mm
25.400.5544 | 241-549 | (4’’) 114 Ø mm 25 mm
25.400.5545 | 241-550 | (4’’) 114 Ø mm 32 mm
25.400.5546 |  | (1/2’’) 22 Ø mm 40 mm
25.400.5547 |  | (3/4’’) 28 Ø mm 40 mm
25.400.5548 |  | (1’’) 35 Ø mm 40 mm
25.400.5549 |  | (1 ¼’’) 42 Ø mm 40 mm
25.400.5550 |  | (1 ½’’) 48 Ø mm 40 mm
25.400.5551 |  | (2’’) 60 Ø mm 40 mm
25.400.5552 |  | (2 ½’’) 76 Ø mm 40 mm
25.400.5553 |  | (3’’) 89 Ø mm 40 mm
25.400.5554 |  | (4’’) 114 Ø mm 40 mm
25.400.6000 | 241-2000 | Toplam kalınlığı 250 mikron ve üzerinde olan kompozit film kaplı kauçuk köpüğü prefabrik boru ile ısı yalıtımı (Ölçü: m) TS EN 14304 standardına göre üretilmiş, CE işaretli, ısıl iletkenliği 0ºC'de ≤ 0.040W/(m.K), su buharı difüzyon direnç katsayısı (µ) ≥ 7000 yangına tepki sınıfı en az B, s3-d0 olan elastomerik kauçuk köpük hazır prefabrik boru yalıtım malzemesinin üzerine fabrikasyon olarak 250 mikron kalınlığında Alüminyum Kompozit Film lamine edilmiş boru yalıtım malzemesi ile, yalıtım yapılacak boru yüzeyindeki pas ve kirlerinin temizlenmesi ve iki kat sülyen boya ile boyanması, yalıtım malzemesinin boru dış çaplarına uygun seçilerek boruya geçirilmesini takiben ayrık iki yakasına kauçuk köpüğü için özel geliştirilmiş yapıştırıcı sürülerek yapıştırılmasından sonra yarık üzerinin ve enine ek yerlerinin alüminyum folyolu kendinden yapışır elastomerik kauçuk bant ile birleştirilmesi. Adı geçen yalıtım malzemelerinin temini, işyerine getirilmesi ve montajlarının yapılması. Not 1) (4") 114 Ø mm.den daha büyük çaplı borularda istenilen yalıtım kalınlığında elastomerik kauçuk köpüğü levha kullanılacak ve BFT 25.480.1600'den ödeme yapılacaktır. Boru Dış Çapı İzolasyon Et Kalınlığı
25.400.6001 | 241-2006 | (1/2’’) 22 Ø mm 9 mm
25.400.6002 | 241-2007 | (1/2’’) 22 Ø mm 13 mm
25.400.6003 | 241-2008 | (1/2’’) 22 Ø mm 19 mm
25.400.6004 | 241-2009 | (1/2’’) 22 Ø mm 25 mm
25.400.6005 | 241-2010 | (1/2’’) 22 Ø mm 32 mm
25.400.6006 | 241-2011 | (3/4’’) 28 Ø mm 9 mm
25.400.6007 | 241-2012 | (3/4’’) 28 Ø mm 13 mm
25.400.6008 | 241-2013 | (3/4’’) 28 Ø mm 19 mm
25.400.6009 | 241-2014 | (3/4’’) 28 Ø mm 25 mm
25.400.6010 | 241-2015 | (3/4’’) 28 Ø mm 32 mm
25.400.6011 | 241-2016 | (1’’) 35 Ø mm 9 mm
25.400.6012 | 241-2017 | (1’’) 35 Ø mm 13 mm
25.400.6013 | 241-2018 | (1’’) 35 Ø mm 19 mm
25.400.6014 | 241-2019 | (1’’) 35 Ø mm 25 mm
25.400.6015 | 241-2020 | (1’’) 35 Ø mm 32 mm
25.400.6016 | 241-2021 | (1 ¼’’) 42 Ø mm 9 mm
25.400.6017 | 241-2022 | (1 ¼’’) 42 Ø mm 13 mm
25.400.6018 | 241-2023 | (1 ¼’’) 42 Ø mm 19 mm
25.400.6019 | 241-2024 | (1 ¼’’) 42 Ø mm 25 mm
25.400.6020 | 241-2025 | (1 ¼’’) 42 Ø mm 32 mm
25.400.6021 | 241-2026 | (1 ½’’) 48 Ø mm 9 mm
25.400.6022 | 241-2027 | (1 ½’’) 48 Ø mm 13 mm
25.400.6023 | 241-2028 | (1 ½’’) 48 Ø mm 19 mm
25.400.6024 | 241-2029 | (1 ½’’) 48 Ø mm 25 mm
25.400.6025 | 241-2030 | (1 ½’’) 48 Ø mm 32 mm
25.400.6026 | 241-2031 | (2’’) 60 Ø mm 9 mm
25.400.6027 | 241-2032 | (2’’) 60 Ø mm 13 mm
25.400.6028 | 241-2033 | (2’’) 60 Ø mm 19 mm
25.400.6029 | 241-2034 | (2’’) 60 Ø mm 25 mm
25.400.6030 | 241-2035 | (2’’) 60 Ø mm 32 mm
25.400.6031 | 241-2036 | (2 ½’’) 76 Ø mm 9 mm
25.400.6032 | 241-2037 | (2 ½’’) 76 Ø mm 13 mm
25.400.6033 | 241-2038 | (2 ½’’) 76 Ø mm 19 mm
25.400.6034 | 241-2039 | (2 ½’’) 76 Ø mm 25 mm
25.400.6035 | 241-2040 | (2 ½’’) 76 Ø mm 32 mm
25.400.6036 | 241-2041 | (3’’) 89 Ø mm 9 mm
25.400.6037 | 241-2042 | (3’’) 89 Ø mm 13 mm
25.400.6038 | 241-2043 | (3’’) 89 Ø mm 19 mm
25.400.6039 | 241-2044 | (3’’) 89 Ø mm 25 mm
25.400.6040 | 241-2045 | (3’’) 89 Ø mm 32 mm
25.400.6041 | 241-2046 | (4’’) 114 Ø mm 9 mm
25.400.6042 | 241-2047 | (4’’) 114 Ø mm 13 mm
25.400.6043 | 241-2048 | (4’’) 114 Ø mm 19 mm
25.400.6044 | 241-2049 | (4’’) 114 Ø mm 25 mm
25.400.6045 | 241-2050 | (4’’) 114 Ø mm 32 mm
25.400.6046 |  | (1/2’’) 22 Ø mm 40 mm
25.400.6047 |  | (3/4’’) 28 Ø mm 40 mm
25.400.6048 |  | (1’’) 35 Ø mm 40 mm
25.400.6049 |  | (1 ¼’’) 42 Ø mm 40 mm
25.400.6050 |  | (1 ½’’) 48 Ø mm 40 mm
25.400.6051 |  | (2’’) 60 Ø mm 40 mm
25.400.6052 |  | (2 ½’’) 76 Ø mm 40 mm
25.400.6053 |  | (3’’) 89 Ø mm 40 mm
25.400.6054 |  | (4’’) 114 Ø mm 40 mm
25.400.7000 | 241-600 | Yanmaz ve su geçirmez kumaştan imal prefabrik vana yalıtım ceketi; (Ölçü: adet) -30°C ile +230°C arası sıcaklıklara dayanıklı, yangına tepki sınıfı en az zor alevlenici olan, su geçirmez silikon kaplı cam elyaf kumaştan üretilen; iç ve dış yüzeyinde aynı kumaş kullanılan, soğuk ve ılık hatlarda su buharı difüzyon direnç katsayısı µ≥7000, ısı iletkenlik katsayısı λ(40°C) ≤ 0,040 W/mK, sıcaklık aralığı -45°C ile +105°C , TS EN 13501-1'e göre yangına tepki sınıfı en az normal alevlenici, ortalama 40 - 75 kg/m³ yoğunlukta, 25 mm kalınlığında kauçuk köpüğü izole levha; sıcak hatlarda en az 40 mm kalınlıkta, 80 kg/m³ yoğunlukta şilte tipi taş yünü, iğnelenmiş beyaz cam yünü veya cam elyaf yalıtım malzemeleri kullanan, yanmaz ipliklerle dikilen, vananın flanşlarını da içine alarak saran, iki kenarındaki ve boğaz kısmındaki yanmaz ipler ve üzerindeki yapışkan şeritler vasıtasıyla, 100⁰C yi aşan sıcaklıklarda paslanmaz kopça ve teller ile monte edilen, hafif asitlere ve ultraviyole ışınlara dayanıklı vana yalıtım ceketi ile pistonlu vana, pislik tutucu, çek valf, kelebek vana, küresel vana, sürgülü vana, diğer dişli ve flanşlı armatürlerin yalıtılması, her türlü malzeme ve işçilik dahil. Not: Yukarıda verilen yalıtım malzemelerine ait yangın mukavemeti ile µ ve λ değerleri, silikon kaplı kumaşa ait su geçirmezlik belgesi (TS 257 EN 20811’e göre) test raporlarıyla kanıtlanacaktır. Ayrıca yalıtım malzemeleri, kumaş ve kumaşa kaplanan silikon ile ilgili teknik bilgi föyleri sunulacaktır.Vana ceketi üzerinde bulunan etikette ait olduğu armatür tipi, çapı, üretici firma adı, toplam ağırlığı(kg), yalıtım malzemesi özellikleri, cam elyafı kumaşın ağırlığı(gr/m²), silikon kaplamanın ağırlığı (gr/m²) yazılacaktır. Not: 1-Denge pistonlu, Sürgülü ve metal körüklü vanalar, kondenstoplar için montajlı birim fiyatlar %20 arttırılacaktır. 2- İki yollu otomatik kontrol vanaları ve balans vanaları için montajlı birim fiyatlar %60 arttırılacaktır. 3-Üç yollu otomatik kontrol vanaları için montajlı birim fiyatlar %80 arttırılacaktır. 4- Pislik tutucular için montajlı birim fiyatlar %50 arttırılacaktır 5-Tüm dişli armatür grupları ( vana, pislik tutucu,çekvalf..) için montajlı birim fiyatlar %30 azaltılacaktır. ANMA ÇAPI
25.400.7001 | 241-601 | NW 15
25.400.7002 | 241-602 | NW 20
25.400.7003 | 241-603 | NW 25
25.400.7004 | 241-604 | NW 32
25.400.7005 | 241-605 | NW 40
25.400.7006 | 241-606 | NW 50
25.400.7007 | 241-607 | NW 65
25.400.7008 | 241-608 | NW 80
25.400.7009 | 241-609 | NW 100
25.400.7010 | 241-610 | NW 125
25.400.7011 | 241-611 | NW 150
25.400.7012 | 241-612 | NW 200
25.400.7013 | 241-613 | NW 250
25.400.9000 | 245-000 | Boru İzolasyonu Üzerine Sac Kaplama Yapılması: (Ölçü : m) Isıtma-soğutma tesisatlarında boru izolasyonu imalatını müteakip, düzgün dairesel rulo parçalar halinde , sarımları 3 cm geçmeli (kordonlu) , parça başına en az 2 adet olmak üzere, 3 mm’lik silindir başlı vidalarla, 20 cm aralıklarla vidalanarak, köşe dirsekleri geçmeli (kordonlu), (en az ᴓ 80’ e kadar 4 parça, ᴓ 150’ye kadar 6 parça, ᴓ 300’e kadar 8 parça halinde ) ve redüksiyonlar konik şekilde imal edilmiş kaplamaların iş yerinde imalatının ve montajının yapılması .​ NOT: 1- Fiyatlara izolasyon malzemeleri dahil olmayıp, sadece sac ile kaplanmasını içermektedir. 2- fiyatlandırmaya esas ölçülendirmede fittings, rediksiyon, Te gibi parçalar dahil olmak üzere toplam uzunluk (mt.) esas alınacaktır.
25.400.9100 | 245-100 | Boru Yalıtım Malzemesinin Üzerine Alüminyum Sac (0,6 mm) Kaplama Yapılması
25.400.9101 | 245-101 | kaplama çapı 50 mm’ye kadar
25.400.9102 | 245-102 | 50 mm dahil kaplama çapı 100 mm’ye kadar
25.400.9103 | 245-103 | 100 mm dahil kaplama çapı 150 mm’ye kadar
25.400.9104 | 245-104 | 150 mm dahil kaplama çapı 200 mm’ye kadar
25.400.9105 | 245-105 | 200 mm dahil kaplama çapı 250 mm’ye kadar
25.400.9106 | 245-106 | 250 mm dahil kaplama çapı 300 mm’ye kadar
25.400.9107 | 245-107 | 300 mm dahil kaplama çapı 350 mm’ye kadar
25.400.9108 | 245-108 | 350 mm dahil kaplama çapı 400 mm’ye kadar
25.400.9109 | 245-109 | 400 mm dahil kaplama çapı 500 mm’ye kadar
25.400.9200 | 245-200 | Boru Yalıtım Malzemesinin Üzerine Galvaniz Sac (0,5 mm) Kaplama Yapılması
25.400.9201 | 245-201 | kaplama çapı 50 mm'ye kadar
25.400.9202 | 245-202 | 50 mm dahil kaplama çapı 100 mm’ye kadar
25.400.9203 | 245-203 | 100 mm dahil kaplama çapı 150 mm’ye kadar
25.400.9204 | 245-204 | 150 mm dahil kaplama çapı 200 mm’ye kadar
25.400.9205 | 245-205 | 200 mm dahil kaplama çapı 250 mm’ye kadar
25.400.9206 | 245-206 | 250 mm dahil kaplama çapı 300 mm’ye kadar
25.400.9207 | 245-207 | 300 mm dahil kaplama çapı 350 mm’ye kadar
25.400.9208 | 245-208 | 350 mm dahil kaplama çapı 400 mm’ye kadar
25.400.9209 | 245-209 | 400 mm dahil kaplama çapı 500 mm’ye kadar
25.410.1000 | 238-000 | HAVA KOMPRESÖRÜ: (Ölçü: Ad) Onaylı projesindeki özelliklere göre, hava ile soğutmalı motor tipi, gücü, devir sayısı, kompresör üzerindeki teçhizatları ile seçilecek, TSE belgeli, emiş filtreli, motor ile kompresör elastik kavrama veya kayış kasnak ile irtibatlı iki kademelilerde ara soğutucu, yağ ve su ayırıcısı, motorun termik ve manyetik koruculu şalteri, basınç otomatiği dahil bütün elektrik bağlantılarının yapılıp, çalışır halde iş yerinde temini ve montajı. (1000 devir/ min kompresörün vereceği serbest hava fiyata esas alınacaktır ve depo bedeli fiyatın dışındadır)
25.410.1100 | 238-100 | 8 Atmosfer basınçlı kompresör;
25.410.1101 | 238-101 | 1 m3/h serbest hava
25.410.1102 | 238-102 | 3 m3/h serbest hava
25.410.1103 | 238-103 | 5 m3/h serbest hava
25.410.1104 | 238-104 | 10 m3/h serbest hava
25.410.1105 | 238-105 | 15 m3/h serbest hava
25.410.1106 | 238-106 | 20 m3/h serbest hava
25.410.1200 | 238-200 | 15 Atmosfer basınçlı kompresör; BFT 25.410.1100'de ki montajlı birim fiyatlar % 50 artırılarak, montaj bedelleri artırılmadan aynen uygulanır.
25.410.2000 | 238-500 | VİDALI HAVA KOMPRESÖRÜ: (Ölçü: Ad) Onaylı projesindeki özelliklere göre, hava ile soğutmalı motor tipi, gücü, devir sayısı, kompresör üzerindeki teçhizatları ve gerekli diğer bilgileri ile seçilecek, dönme hareketiyle hava basınç karışımının basıncını artıran elektrik motor tahrikli, asimetrik profilli vida grubu, hava emiş filtresi, uygun değerde seçilmiş yağı ve havayı soğutmak amaçlı radyatörü, yağ ve hava ayırıcı, yağ filtresi, uygun değerde seçilmiş yağ tankı, normal ve yüksek basınç şalteri, yıldız/üçgen çalışan elektrik panosu, en yüksek gürültü seviyesi 75 dB olacak şekilde ses yalıtımlı kabini dahil tüm elektrik bağlantılarının yapılıp çalışır halde iş yerinde temini ve montajı. (Depo bedeli fiyatın dışındadır)
25.410.2100 | 238-510 | 8 atmosfer basınçlı kompresör;
25.410.2101 | 238-511 | 1.12 m3/dak. Serbest hava
25.410.2102 | 238-512 | 1.83 m3/dak. Serbest hava
25.410.2103 | 238-513 | 2.52 m3/dak. Serbest hava
25.410.2104 | 238-514 | 3.09 m3/dak. Serbest hava
25.410.2105 | 238-515 | 3.60 m3/dak. Serbest hava
25.410.2106 | 238-516 | 5.20 m3/dak. Serbest hava
25.410.2107 | 238-517 | 6.20 m3/dak. Serbest hava
25.410.2108 | 238-518 | 7.25 m3/dak. Serbest hava
25.410.2200 | 238-520 | 15 atmosfer basınçlı vidalı hava kompresörü; BFT 25.410.2000’de ki montajlı birim fiyatlar % 50 artırılarak, montaj bedelleri artırılmadan aynen uygulanır.
25.410.5000 | 238-300 | Hava Kompresörü deposu, 10 Atmosfere kadar dayanıklı; 10 Atmosfer işletme basıncına dayanıklı manometre, emniyet ventili, basınç otomatiği ve su boşaltma musluklu, tabanca boyalı kompresör deposunun temini, kompresöre uygun şekilde yerine montajı ve hava bağlantılarının yapılması
25.410.5001 | 238-301 | 50 Litre
25.410.5002 | 238-302 | 100 Litre
25.410.5003 | 238-303 | 150 Litre
25.410.5004 | 238-304 | 200 Litre
25.410.5005 | 238-305 | 300 Litre
25.410.5006 | 238-306 | 500 Litre
25.410.5007 | 238-307 | 1000 Litre
25.410.5100 | 238-400 | Hava kompresörü deposu, 20 Atmosfere kadar dayanıklı, diğer özellikler BFT 25.410.5000'in aynı; BFT 25.410.5000'de ki montajlı birim fiyatlar % 20 artırılarak montaj bedelleri artırılmadan aynen uygulanır.